## Распределение энергии
Оборудование для распределения энергии
действителен с 01.07.2007
Артикул | Наименование | Базовая единица | Базов. цена с НДС, руб. | Базов. цена с НДС, руб. | Рекоменд. розничная цена с НДС, руб. | Розничная цена с НДС, руб. | Кол-во в упак. | Кол-во в трансп. упак.
01 МОДУЛЬНОЕ ОБОРУДОВАНИЕ
01.01 Автоматические выключатели ВА47-29
Автоматические выключатели ВА47-29 хар-ка В
1-полюсные
MVA20-1-001-B | Авт. выкл.ВА47-29 1Р 1А 4,5кА х-ка В ИЭК | шт. | 31.7049 | 31.7049 | 44.3869 | 44.3869 | 12 | 120
MVA20-1-002-B | Авт. выкл.ВА47-29 1Р 2А 4,5кА х-ка В ИЭК | шт. | 31.7049 | 31.7049 | 44.3869 | 44.3869 | 12 | 120
MVA20-1-003-B | Авт. выкл.ВА47-29 1Р 3А 4,5кА х-ка В ИЭК | шт. | 31.7049 | 31.7049 | 44.3869 | 44.3869 | 12 | 120
MVA20-1-004-B | Авт. выкл.ВА47-29 1Р 4А 4,5кА х-ка В ИЭК | шт. | 31.7049 | 31.7049 | 44.3869 | 44.3869 | 12 | 120
MVA20-1-005-B | Авт. выкл.ВА47-29 1Р 5А 4,5кА х-ка В ИЭК | шт. | 31.7049 | 31.7049 | 44.3869 | 44.3869 | 12 | 120
MVA20-1-006-B | Авт. выкл.ВА47-29 1Р 6А 4,5кА х-ка В ИЭК | шт. | 25.3195 | 25.3195 | 35.4473 | 35.4473 | 12 | 120
MVA20-1-008-B | Авт. выкл.ВА47-29 1Р 8А 4,5кА х-ка В ИЭК | шт. | 31.7049 | 31.7049 | 44.3869 | 44.3869 | 12 | 120
MVA20-1-010-B | Авт. выкл.ВА47-29 1Р 10А 4,5кА х-ка В ИЭК | шт. | 24.0852 | 24.0852 | 33.7193 | 33.7193 | 12 | 120
MVA20-1-013-B | Авт. выкл.ВА47-29 1Р 13А 4,5кА х-ка В ИЭК | шт. | 31.7049 | 31.7049 | 44.3869 | 44.3869 | 12 | 120
MVA20-1-016-B | Авт. выкл.ВА47-29 1Р 16А 4,5кА х-ка В ИЭК | шт. | 24.0852 | 24.0852 | 33.7193 | 33.7193 | 12 | 120
MVA20-1-020-B | Авт. выкл.ВА47-29 1Р 20А 4,5кА х-ка В ИЭК | шт. | 25.3195 | 25.3195 | 35.4473 | 35.4473 | 12 | 120
MVA20-1-025-B | Авт. выкл.ВА47-29 1Р 25А 4,5кА х-ка В ИЭК | шт. | 24.0852 | 24.0852 | 33.7193 | 33.7193 | 12 | 120
MVA20-1-032-B | Авт. выкл.ВА47-29 1Р 32А 4,5кА х-ка В ИЭК | шт. | 26.1675 | 26.1675 | 36.6345 | 36.6345 | 12 | 120
MVA20-1-040-B | Авт. выкл.ВА47-29 1Р 40А 4,5кА х-ка В ИЭК | шт. | 26.1675 | 26.1675 | 36.6345 | 36.6345 | 12 | 120
MVA20-1-050-B | Авт. выкл.ВА47-29 1Р 50А 4,5кА х-ка В ИЭК | шт. | 31.7049 | 31.7049 | 44.3869 | 44.3869 | 12 | 120
MVA20-1-063-B | Авт. выкл.ВА47-29 1Р 63А 4,5кА х-ка В ИЭК | шт. | 31.7049 | 31.7049 | 44.3869 | 44.3869 | 12 | 120
2-полюсные
MVA20-2-001-B | Авт. выкл.ВА47-29 2Р 1А 4,5кА х-ка В ИЭК | шт. | 63.4098 | 63.4098 | 88.7737 | 88.7737 | 6 | 60
MVA20-2-002-B | Авт. выкл.ВА47-29 2Р 2А 4,5кА х-ка В ИЭК | шт. | 63.4098 | 63.4098 | 88.7737 | 88.7737 | 6 | 60
MVA20-2-003-B | Авт. выкл.ВА47-29 2Р 3А 4,5кА х-ка В ИЭК | шт. | 63.4098 | 63.4098 | 88.7737 | 88.7737 | 6 | 60
MVA20-2-004-B | Авт. выкл.ВА47-29 2Р 4А 4,5кА х-ка В ИЭК | шт. | 63.4098 | 63.4098 | 88.7737 | 88.7737 | 6 | 60
MVA20-2-005-B | Авт. выкл.ВА47-29 2Р 5А 4,5кА х-ка В ИЭК | шт. | 63.4098 | 63.4098 | 88.7737 | 88.7737 | 6 | 60
MVA20-2-006-B | Авт. выкл.ВА47-29 2Р 6А 4,5кА х-ка В ИЭК | шт. | 50.6308 | 50.6308 | 70.8831 | 70.8831 | 6 | 60
MVA20-2-008-B | Авт. выкл.ВА47-29 2Р 8А 4,5кА х-ка В ИЭК | шт. | 63.4098 | 63.4098 | 88.7737 | 88.7737 | 6 | 60
MVA20-2-010-B | Авт. выкл.ВА47-29 2Р 10А 4,5кА х-ка В ИЭК | шт. | 50.6308 | 50.6308 | 70.8831 | 70.8831 | 6 | 60
MVA20-2-013-B | Авт. выкл.ВА47-29 2Р 13А 4,5кА х-ка В ИЭК | шт. | 63.4098 | 63.4098 | 88.7737 | 88.7737 | 6 | 60
MVA20-2-016-B | Авт. выкл.ВА47-29 2Р 16А 4,5кА х-ка В ИЭК | шт. | 50.6308 | 50.6308 | 70.8831 | 70.8831 | 6 | 60
MVA20-2-020-B | Авт. выкл.ВА47-29 2Р 20А 4,5кА х-ка В ИЭК | шт. | 50.6308 | 50.6308 | 70.8831 | 70.8831 | 6 | 60
MVA20-2-025-B | Авт. выкл.ВА47-29 2Р 25А 4,5кА х-ка В ИЭК | шт. | 50.6308 | 50.6308 | 70.8831 | 70.8831 | 6 | 60
MVA20-2-032-B | Авт. выкл.ВА47-29 2Р 32А 4,5кА х-ка В ИЭК | шт. | 52.3265 | 52.3265 | 73.2571 | 73.2571 | 6 | 60
MVA20-2-040-B | Авт. выкл.ВА47-29 2Р 40А 4,5кА х-ка В ИЭК | шт. | 52.3265 | 52.3265 | 73.2571 | 73.2571 | 6 | 60
MVA20-2-050-B | Авт. выкл.ВА47-29 2Р 50А 4,5кА х-ка В ИЭК | шт. | 63.4098 | 63.4098 | 88.7737 | 88.7737 | 6 | 60
MVA20-2-063-B | Авт. выкл.ВА47-29 2Р 63А 4,5кА х-ка В ИЭК | шт. | 63.4098 | 63.4098 | 88.7737 | 88.7737 | 6 | 60
3-полюсные
MVA20-3-001-B | Авт. выкл.ВА47-29 3Р 1А 4,5кА х-ка В ИЭК | шт. | 94.8761 | 94.8761 | 132.8265 | 132.8265 | 4 | 40
MVA20-3-002-B | Авт. выкл.ВА47-29 3Р 2А 4,5кА х-ка В ИЭК | шт. | 94.8761 | 94.8761 | 132.8265 | 132.8265 | 4 | 40
MVA20-3-003-B | Авт. выкл.ВА47-29 3Р 3А 4,5кА х-ка В ИЭК | шт. | 94.8761 | 94.8761 | 132.8265 | 132.8265 | 4 | 40
MVA20-3-004-B | Авт. выкл.ВА47-29 3Р 4А 4,5кА х-ка В ИЭК | шт. | 94.8761 | 94.8761 | 132.8265 | 132.8265 | 4 | 40
MVA20-3-005-B | Авт. выкл.ВА47-29 3Р 5А 4,5кА х-ка В ИЭК | шт. | 94.8761 | 94.8761 | 132.8265 | 132.8265 | 4 | 40
MVA20-3-006-B | Авт. выкл.ВА47-29 3Р 6А 4,5кА х-ка В ИЭК | шт. | 75.9502 | 75.9502 | 106.3303 | 106.3303 | 4 | 40
MVA20-3-008-B | Авт. выкл.ВА47-29 3Р 8А 4,5кА х-ка В ИЭК | шт. | 94.8761 | 94.8761 | 132.8265 | 132.8265 | 4 | 40
MVA20-3-010-B | Авт. выкл.ВА47-29 3Р 10А 4,5кА х-ка В ИЭК | шт. | 75.9502 | 75.9502 | 106.3303 | 106.3303 | 4 | 40
MVA20-3-013-B | Авт. выкл.ВА47-29 3Р 13А 4,5кА х-ка В ИЭК | шт. | 94.8761 | 94.8761 | 132.8265 | 132.8265 | 4 | 40
MVA20-3-016-B | Авт. выкл.ВА47-29 3Р 16А 4,5кА х-ка В ИЭК | шт. | 75.9502 | 75.9502 | 106.3303 | 106.3303 | 4 | 40
MVA20-3-020-B | Авт. выкл.ВА47-29 3Р 20А 4,5кА х-ка В ИЭК | шт. | 75.9502 | 75.9502 | 106.3303 | 106.3303 | 4 | 40
MVA20-3-025-B | Авт. выкл.ВА47-29 3Р 25А 4,5кА х-ка В ИЭК | шт. | 75.9502 | 75.9502 | 106.3303 | 106.3303 | 4 | 40
MVA20-3-032-B | Авт. выкл.ВА47-29 3Р 32А 4,5кА х-ка В ИЭК | шт. | 78.494 | 78.494 | 109.8916 | 109.8916 | 4 | 40
MVA20-3-040-B | Авт. выкл.ВА47-29 3Р 40А 4,5кА х-ка В ИЭК | шт. | 78.494 | 78.494 | 109.8916 | 109.8916 | 4 | 40
MVA20-3-050-B | Авт. выкл.ВА47-29 3Р 50А 4,5кА х-ка В ИЭК | шт. | 94.8761 | 94.8761 | 132.8265 | 132.8265 | 4 | 40
MVA20-3-063-B | Авт. выкл.ВА47-29 3Р 63А 4,5кА х-ка В ИЭК | шт. | 94.8761 | 94.8761 | 132.8265 | 132.8265 | 4 | 40
4-полюсные
MVA20-4-001-B | Авт. выкл.ВА47-29 4Р 1А 4,5кА х-ка В ИЭК | шт. | 135.6736 | 135.6736 | 189.9431 | 189.9431 | 3 | 30
MVA20-4-002-B | Авт. выкл.ВА47-29 4Р 2А 4,5кА х-ка В ИЭК | шт. | 135.6736 | 135.6736 | 189.9431 | 189.9431 | 3 | 30
MVA20-4-003-B | Авт. выкл.ВА47-29 4Р 3А 4,5кА х-ка В ИЭК | шт. | 135.6736 | 135.6736 | 189.9431 | 189.9431 | 3 | 30
MVA20-4-004-B | Авт. выкл.ВА47-29 4Р 4А 4,5кА х-ка В ИЭК | шт. | 135.6736 | 135.6736 | 189.9431 | 189.9431 | 3 | 30
MVA20-4-005-B | Авт. выкл.ВА47-29 4Р 5А 4,5кА х-ка В ИЭК | шт. | 135.6736 | 135.6736 | 189.9431 | 189.9431 | 3 | 30
MVA20-4-006-B | Авт. выкл.ВА47-29 4Р 6А 4,5кА х-ка В ИЭК | шт. | 135.6736 | 135.6736 | 189.9431 | 189.9431 | 3 | 30
MVA20-4-008-B | Авт. выкл.ВА47-29 4Р 8А 4,5кА х-ка В ИЭК | шт. | 135.6736 | 135.6736 | 189.9431 | 189.9431 | 3 | 30
MVA20-4-010-B | Авт. выкл.ВА47-29 4Р 10А 4,5кА х-ка В ИЭК | шт. | 135.6736 | 135.6736 | 189.9431 | 189.9431 | 3 | 30
MVA20-4-013-B | Авт. выкл.ВА47-29 4Р 13А 4,5кА х-ка В ИЭК | шт. | 135.6736 | 135.6736 | 189.9431 | 189.9431 | 3 | 30
MVA20-4-016-B | Авт. выкл.ВА47-29 4Р 16А 4,5кА х-ка В ИЭК | шт. | 135.6736 | 135.6736 | 189.9431 | 189.9431 | 3 | 30
MVA20-4-020-B | Авт. выкл.ВА47-29 4Р 20А 4,5кА х-ка В ИЭК | шт. | 135.6736 | 135.6736 | 189.9431 | 189.9431 | 3 | 30
MVA20-4-025-B | Авт. выкл.ВА47-29 4Р 25А 4,5кА х-ка В ИЭК | шт. | 135.6736 | 135.6736 | 189.9431 | 189.9431 | 3 | 30
MVA20-4-032-B | Авт. выкл.ВА47-29 4Р 32А 4,5кА х-ка В ИЭК | шт. | 135.6736 | 135.6736 | 189.9431 | 189.9431 | 3 | 30
MVA20-4-040-B | Авт. выкл.ВА47-29 4Р 40А 4,5кА х-ка В ИЭК | шт. | 135.6736 | 135.6736 | 189.9431 | 189.9431 | 3 | 30
MVA20-4-050-B | Авт. выкл.ВА47-29 4Р 50А 4,5кА х-ка В ИЭК | шт. | 135.6736 | 135.6736 | 189.9431 | 189.9431 | 3 | 30
MVA20-4-063-B | Авт. выкл.ВА47-29 4Р 63А 4,5кА х-ка В ИЭК | шт. | 135.6736 | 135.6736 | 189.9431 | 189.9431 | 3 | 30
Автоматические выключатели ВА47-29 хар-ка C
1-полюсные
MVA20-1-D05-C | Авт. выкл.ВА47-29 1Р 0,5А 4,5кА х-ка С ИЭК | шт. | 37.358 | 37.358 | 52.3012 | 52.3012 | 12 | 120
MVA20-1-001-C | Авт. выкл.ВА47-29 1Р 1А 4,5кА х-ка С ИЭК | шт. | 30.232 | 30.232 | 42.3248 | 42.3248 | 12 | 120
MVA20-1-D16-C | Авт. выкл.ВА47-29 1Р 1,6А 4,5кА х-ка С ИЭК | шт. | 37.358 | 37.358 | 52.3012 | 52.3012 | 12 | 120
MVA20-1-002-C | Авт. выкл.ВА47-29 1Р 2А 4,5кА х-ка С ИЭК | шт. | 30.232 | 30.232 | 42.3248 | 42.3248 | 12 | 120
MVA20-1-D25-C | Авт. выкл.ВА47-29 1Р 2,5А 4,5кА х-ка С ИЭК | шт. | 37.358 | 37.358 | 52.3012 | 52.3012 | 12 | 120
MVA20-1-003-C | Авт. выкл.ВА47-29 1Р 3А 4,5кА х-ка С ИЭК | шт. | 30.232 | 30.232 | 42.3248 | 42.3248 | 12 | 120
MVA20-1-004-C | Авт. выкл.ВА47-29 1Р 4А 4,5кА х-ка С ИЭК | шт. | 30.232 | 30.232 | 42.3248 | 42.3248 | 12 | 120
MVA20-1-005-C | Авт. выкл.ВА47-29 1Р 5А 4,5кА х-ка С ИЭК | шт. | 30.232 | 30.232 | 42.3248 | 42.3248 | 12 | 120
MVA20-1-006-C | Авт. выкл.ВА47-29 1Р 6А 4,5кА х-ка С ИЭК | шт. | 24.0852 | 24.0852 | 33.7193 | 33.7193 | 12 | 120
MVA20-1-008-C | Авт. выкл.ВА47-29 1Р 8А 4,5кА х-ка С ИЭК | шт. | 30.232 | 30.232 | 42.3248 | 42.3248 | 12 | 120
MVA20-1-010-C | Авт. выкл.ВА47-29 1Р 10А 4,5кА х-ка С ИЭК | шт. | 24.0852 | 24.0852 | 33.7193 | 33.7193 | 12 | 120
MVA20-1-013-C | Авт. выкл.ВА47-29 1Р 13А 4,5кА х-ка С ИЭК | шт. | 30.232 | 30.232 | 42.3248 | 42.3248 | 12 | 120
MVA20-1-016-C | Авт. выкл.ВА47-29 1Р 16А 4,5кА х-ка С ИЭК | шт. | 24.0852 | 24.0852 | 33.7193 | 33.7193 | 12 | 120
MVA20-1-020-C | Авт. выкл.ВА47-29 1Р 20А 4,5кА х-ка С ИЭК | шт. | 24.0852 | 24.0852 | 33.7193 | 33.7193 | 12 | 120
MVA20-1-025-C | Авт. выкл.ВА47-29 1Р 25А 4,5кА х-ка С ИЭК | шт. | 24.0852 | 24.0852 | 33.7193 | 33.7193 | 12 | 120
MVA20-1-032-C | Авт. выкл.ВА47-29 1Р 32А 4,5кА х-ка С ИЭК | шт. | 24.0852 | 24.0852 | 33.7193 | 33.7193 | 12 | 120
MVA20-1-040-C | Авт. выкл.ВА47-29 1Р 40А 4,5кА х-ка С ИЭК | шт. | 24.0852 | 24.0852 | 33.7193 | 33.7193 | 12 | 120
MVA20-1-050-C | Авт. выкл.ВА47-29 1Р 50А 4,5кА х-ка С ИЭК | шт. | 30.232 | 30.232 | 42.3248 | 42.3248 | 12 | 120
MVA20-1-063-C | Авт. выкл.ВА47-29 1Р 63А 4,5кА х-ка С ИЭК | шт. | 30.232 | 30.232 | 42.3248 | 42.3248 | 12 | 120
2-полюсные
MVA20-2-001-C | Авт. выкл.ВА47-29 2Р 1А 4,5кА х-ка С ИЭК | шт. | 60.464 | 60.464 | 84.6495 | 84.6495 | 6 | 60
MVA20-2-002-C | Авт. выкл.ВА47-29 2Р 2А 4,5кА х-ка С ИЭК | шт. | 60.464 | 60.464 | 84.6495 | 84.6495 | 6 | 60
MVA20-2-003-C | Авт. выкл.ВА47-29 2Р 3А 4,5кА х-ка С ИЭК | шт. | 60.464 | 60.464 | 84.6495 | 84.6495 | 6 | 60
MVA20-2-004-C | Авт. выкл.ВА47-29 2Р 4А 4,5кА х-ка С ИЭК | шт. | 60.464 | 60.464 | 84.6495 | 84.6495 | 6 | 60
MVA20-2-005-C | Авт. выкл.ВА47-29 2Р 5А 4,5кА х-ка С ИЭК | шт. | 60.464 | 60.464 | 84.6495 | 84.6495 | 6 | 60
MVA20-2-006-C | Авт. выкл.ВА47-29 2Р 6А 4,5кА х-ка С ИЭК | шт. | 48.1786 | 48.1786 | 67.4501 | 67.4501 | 6 | 60
MVA20-2-008-C | Авт. выкл.ВА47-29 2Р 8А 4,5кА х-ка С ИЭК | шт. | 60.464 | 60.464 | 84.6495 | 84.6495 | 6 | 60
MVA20-2-010-C | Авт. выкл.ВА47-29 2Р 10А 4,5кА х-ка С ИЭК | шт. | 48.1786 | 48.1786 | 67.4501 | 67.4501 | 6 | 60
MVA20-2-013-C | Авт. выкл.ВА47-29 2Р 13А 4,5кА х-ка С ИЭК | шт. | 60.464 | 60.464 | 84.6495 | 84.6495 | 6 | 60
MVA20-2-016-C | Авт. выкл.ВА47-29 2Р 16А 4,5кА х-ка С ИЭК | шт. | 48.1786 | 48.1786 | 67.4501 | 67.4501 | 6 | 60
MVA20-2-020-C | Авт. выкл.ВА47-29 2Р 20А 4,5кА х-ка С ИЭК | шт. | 48.1786 | 48.1786 | 67.4501 | 67.4501 | 6 | 60
MVA20-2-025-C | Авт. выкл.ВА47-29 2Р 25А 4,5кА х-ка С ИЭК | шт. | 48.1786 | 48.1786 | 67.4501 | 67.4501 | 6 | 60
MVA20-2-032-C | Авт. выкл.ВА47-29 2Р 32А 4,5кА х-ка С ИЭК | шт. | 48.1786 | 48.1786 | 67.4501 | 67.4501 | 6 | 60
MVA20-2-040-C | Авт. выкл.ВА47-29 2Р 40А 4,5кА х-ка С ИЭК | шт. | 48.1786 | 48.1786 | 67.4501 | 67.4501 | 6 | 60
MVA20-2-050-C | Авт. выкл.ВА47-29 2Р 50А 4,5кА х-ка С ИЭК | шт. | 60.464 | 60.464 | 84.6495 | 84.6495 | 6 | 60
MVA20-2-063-C | Авт. выкл.ВА47-29 2Р 63А 4,5кА х-ка С ИЭК | шт. | 60.464 | 60.464 | 84.6495 | 84.6495 | 6 | 60
3-полюсные
MVA20-3-001-C | Авт. выкл.ВА47-29 3Р 1А 4,5кА х-ка С ИЭК | шт. | 90.4491 | 90.4491 | 126.6287 | 126.6287 | 4 | 40
MVA20-3-002-C | Авт. выкл.ВА47-29 3Р 2А 4,5кА х-ка С ИЭК | шт. | 90.4491 | 90.4491 | 126.6287 | 126.6287 | 4 | 40
MVA20-3-003-C | Авт. выкл.ВА47-29 3Р 3А 4,5кА х-ка С ИЭК | шт. | 90.4491 | 90.4491 | 126.6287 | 126.6287 | 4 | 40
MVA20-3-004-C | Авт. выкл.ВА47-29 3Р 4А 4,5кА х-ка С ИЭК | шт. | 90.4491 | 90.4491 | 126.6287 | 126.6287 | 4 | 40
MVA20-3-005-C | Авт. выкл.ВА47-29 3Р 5А 4,5кА х-ка С ИЭК | шт. | 90.4491 | 90.4491 | 126.6287 | 126.6287 | 4 | 40
MVA20-3-006-C | Авт. выкл.ВА47-29 3Р 6А 4,5кА х-ка С ИЭК | шт. | 72.2638 | 72.2638 | 101.1693 | 101.1693 | 4 | 40
MVA20-3-008-C | Авт. выкл.ВА47-29 3Р 8А 4,5кА х-ка С ИЭК | шт. | 90.4491 | 90.4491 | 126.6287 | 126.6287 | 4 | 40
MVA20-3-010-C | Авт. выкл.ВА47-29 3Р 10А 4,5кА х-ка С ИЭК | шт. | 72.2638 | 72.2638 | 101.1693 | 101.1693 | 4 | 40
MVA20-3-013-C | Авт. выкл.ВА47-29 3Р 13А 4,5кА х-ка С ИЭК | шт. | 90.4491 | 90.4491 | 126.6287 | 126.6287 | 4 | 40
MVA20-3-016-C | Авт. выкл.ВА47-29 3Р 16А 4,5кА х-ка С ИЭК | шт. | 72.2638 | 72.2638 | 101.1693 | 101.1693 | 4 | 40
MVA20-3-020-C | Авт. выкл.ВА47-29 3Р 20А 4,5кА х-ка С ИЭК | шт. | 72.2638 | 72.2638 | 101.1693 | 101.1693 | 4 | 40
MVA20-3-025-C | Авт. выкл.ВА47-29 3Р 25А 4,5кА х-ка С ИЭК | шт. | 72.2638 | 72.2638 | 101.1693 | 101.1693 | 4 | 40
MVA20-3-032-C | Авт. выкл.ВА47-29 3Р 32А 4,5кА х-ка С ИЭК | шт. | 72.2638 | 72.2638 | 101.1693 | 101.1693 | 4 | 40
MVA20-3-040-C | Авт. выкл.ВА47-29 3Р 40А 4,5кА х-ка С ИЭК | шт. | 72.2638 | 72.2638 | 101.1693 | 101.1693 | 4 | 40
MVA20-3-050-C | Авт. выкл.ВА47-29 3Р 50А 4,5кА х-ка С ИЭК | шт. | 90.4491 | 90.4491 | 126.6287 | 126.6287 | 4 | 40
MVA20-3-063-C | Авт. выкл.ВА47-29 3Р 63А 4,5кА х-ка С ИЭК | шт. | 90.4491 | 90.4491 | 126.6287 | 126.6287 | 4 | 40
4-полюсные
MVA20-4-001-C | Авт. выкл.ВА47-29 4Р 1А 4,5кА х-ка С ИЭК | шт. | 129.7737 | 129.7737 | 181.6832 | 181.6832 | 3 | 30
MVA20-4-002-C | Авт. выкл.ВА47-29 4Р 2А 4,5кА х-ка С ИЭК | шт. | 129.7737 | 129.7737 | 181.6832 | 181.6832 | 3 | 30
MVA20-4-003-C | Авт. выкл.ВА47-29 4Р 3А 4,5кА х-ка С ИЭК | шт. | 129.7737 | 129.7737 | 181.6832 | 181.6832 | 3 | 30
MVA20-4-004-C | Авт. выкл.ВА47-29 4Р 4А 4,5кА х-ка С ИЭК | шт. | 129.7737 | 129.7737 | 181.6832 | 181.6832 | 3 | 30
MVA20-4-005-C | Авт. выкл.ВА47-29 4Р 5А 4,5кА х-ка С ИЭК | шт. | 129.7737 | 129.7737 | 181.6832 | 181.6832 | 3 | 30
MVA20-4-006-C | Авт. выкл.ВА47-29 4Р 6А 4,5кА х-ка С ИЭК | шт. | 129.7737 | 129.7737 | 181.6832 | 181.6832 | 3 | 30
MVA20-4-008-C | Авт. выкл.ВА47-29 4Р 8А 4,5кА х-ка С ИЭК | шт. | 129.7737 | 129.7737 | 181.6832 | 181.6832 | 3 | 30
MVA20-4-010-C | Авт. выкл.ВА47-29 4Р 10А 4,5кА х-ка С ИЭК | шт. | 129.7737 | 129.7737 | 181.6832 | 181.6832 | 3 | 30
MVA20-4-013-C | Авт. выкл.ВА47-29 4Р 13А 4,5кА х-ка С ИЭК | шт. | 129.7737 | 129.7737 | 181.6832 | 181.6832 | 3 | 30
MVA20-4-016-C | Авт. выкл.ВА47-29 4Р 16А 4,5кА х-ка С ИЭК | шт. | 129.7737 | 129.7737 | 181.6832 | 181.6832 | 3 | 30
MVA20-4-020-C | Авт. выкл.ВА47-29 4Р 20А 4,5кА х-ка С ИЭК | шт. | 129.7737 | 129.7737 | 181.6832 | 181.6832 | 3 | 30
MVA20-4-025-C | Авт. выкл.ВА47-29 4Р 25А 4,5кА х-ка С ИЭК | шт. | 129.7737 | 129.7737 | 181.6832 | 181.6832 | 3 | 30
MVA20-4-032-C | Авт. выкл.ВА47-29 4Р 32А 4,5кА х-ка С ИЭК | шт. | 129.7737 | 129.7737 | 181.6832 | 181.6832 | 3 | 30
MVA20-4-040-C | Авт. выкл.ВА47-29 4Р 40А 4,5кА х-ка С ИЭК | шт. | 129.7737 | 129.7737 | 181.6832 | 181.6832 | 3 | 30
MVA20-4-050-C | Авт. выкл.ВА47-29 4Р 50А 4,5кА х-ка С ИЭК | шт. | 129.7737 | 129.7737 | 181.6832 | 181.6832 | 3 | 30
MVA20-4-063-C | Авт. выкл.ВА47-29 4Р 63А 4,5кА х-ка С ИЭК | шт. | 129.7737 | 129.7737 | 181.6832 | 181.6832 | 3 | 30
Автоматические выключатели ВА47-29 хар-ка D
1-полюсные
MVA20-1-001-D | Авт. выкл.ВА47-29 1Р 1А 4,5кА х-ка D ИЭК | шт. | 34.9058 | 34.9058 | 48.8682 | 48.8682 | 12 | 120
MVA20-1-002-D | Авт. выкл.ВА47-29 1Р 2А 4,5кА х-ка D ИЭК | шт. | 34.9058 | 34.9058 | 48.8682 | 48.8682 | 12 | 120
MVA20-1-003-D | Авт. выкл.ВА47-29 1Р 3А 4,5кА х-ка D ИЭК | шт. | 34.9058 | 34.9058 | 48.8682 | 48.8682 | 12 | 120
MVA20-1-004-D | Авт. выкл.ВА47-29 1Р 4А 4,5кА х-ка D ИЭК | шт. | 34.9058 | 34.9058 | 48.8682 | 48.8682 | 12 | 120
MVA20-1-005-D | Авт. выкл.ВА47-29 1Р 5А 4,5кА х-ка D ИЭК | шт. | 34.9058 | 34.9058 | 48.8682 | 48.8682 | 12 | 120
MVA20-1-006-D | Авт. выкл.ВА47-29 1Р 6А 4,5кА х-ка D ИЭК | шт. | 31.2112 | 31.2112 | 43.6957 | 43.6957 | 12 | 120
MVA20-1-008-D | Авт. выкл.ВА47-29 1Р 8А 4,5кА х-ка D ИЭК | шт. | 34.9058 | 34.9058 | 48.8682 | 48.8682 | 12 | 120
MVA20-1-010-D | Авт. выкл.ВА47-29 1Р 10А 4,5кА х-ка D ИЭК | шт. | 31.2112 | 31.2112 | 43.6957 | 43.6957 | 12 | 120
MVA20-1-013-D | Авт. выкл.ВА47-29 1Р 13А 4,5кА х-ка D ИЭК | шт. | 34.9058 | 34.9058 | 48.8682 | 48.8682 | 12 | 120
MVA20-1-016-D | Авт. выкл.ВА47-29 1Р 16А 4.5кА х-ка D ИЭК | шт. | 31.2112 | 31.2112 | 43.6957 | 43.6957 | 12 | 120
MVA20-1-020-D | Авт. выкл.ВА47-29 1Р 20А 4.5кА х-ка D ИЭК | шт. | 31.2112 | 31.2112 | 43.6957 | 43.6957 | 12 | 120
MVA20-1-025-D | Авт. выкл.ВА47-29 1Р 25А 4.5кА х-ка D ИЭК | шт. | 31.2112 | 31.2112 | 43.6957 | 43.6957 | 12 | 120
MVA20-1-032-D | Авт. выкл.ВА47-29 1Р 32А 4.5кА х-ка D ИЭК | шт. | 31.2112 | 31.2112 | 43.6957 | 43.6957 | 12 | 120
MVA20-1-040-D | Авт. выкл.ВА47-29 1Р 40А 4.5кА х-ка D ИЭК | шт. | 31.2112 | 31.2112 | 43.6957 | 43.6957 | 12 | 120
MVA20-1-050-D | Авт. выкл.ВА47-29 1Р 50А 4,5кА х-ка D ИЭК | шт. | 34.9058 | 34.9058 | 48.8682 | 48.8682 | 12 | 120
MVA20-1-063-D | Авт. выкл.ВА47-29 1Р 63А 4,5кА х-ка D ИЭК | шт. | 34.9058 | 34.9058 | 48.8682 | 48.8682 | 12 | 120
2-полюсные
MVA20-2-001-D | Авт. выкл.ВА47-29 2Р 1А 4,5кА х-ка D ИЭК | шт. | 69.5566 | 69.5566 | 97.3792 | 97.3792 | 6 | 60
MVA20-2-002-D | Авт. выкл.ВА47-29 2Р 2А 4,5кА х-ка D ИЭК | шт. | 69.5566 | 69.5566 | 97.3792 | 97.3792 | 6 | 60
MVA20-2-003-D | Авт. выкл.ВА47-29 2Р 3А 4,5кА х-ка D ИЭК | шт. | 69.5566 | 69.5566 | 97.3792 | 97.3792 | 6 | 60
MVA20-2-004-D | Авт. выкл.ВА47-29 2Р 4А 4,5кА х-ка D ИЭК | шт. | 69.5566 | 69.5566 | 97.3792 | 97.3792 | 6 | 60
MVA20-2-005-D | Авт. выкл.ВА47-29 2Р 5А 4,5кА х-ка D ИЭК | шт. | 69.5566 | 69.5566 | 97.3792 | 97.3792 | 6 | 60
MVA20-2-006-D | Авт. выкл.ВА47-29 2Р 6А 4,5кА х-ка D ИЭК | шт. | 62.6775 | 62.6775 | 87.7484 | 87.7484 | 6 | 60
MVA20-2-008-D | Авт. выкл.ВА47-29 2Р 8А 4,5кА х-ка D ИЭК | шт. | 69.5566 | 69.5566 | 97.3792 | 97.3792 | 6 | 60
MVA20-2-010-D | Авт. выкл.ВА47-29 2Р 10А 4,5кА х-ка D ИЭК | шт. | 62.6775 | 62.6775 | 87.7484 | 87.7484 | 6 | 60
MVA20-2-013-D | Авт. выкл.ВА47-29 2Р 13А 4,5кА х-ка D ИЭК | шт. | 69.5566 | 69.5566 | 97.3792 | 97.3792 | 6 | 60
MVA20-2-016-D | Авт. выкл.ВА47-29 2Р 16А 4,5кА х-ка D ИЭК | шт. | 62.6775 | 62.6775 | 87.7484 | 87.7484 | 6 | 60
MVA20-2-020-D | Авт. выкл.ВА47-29 2Р 20А 4,5кА х-ка D ИЭК | шт. | 62.6775 | 62.6775 | 87.7484 | 87.7484 | 6 | 60
MVA20-2-025-D | Авт. выкл.ВА47-29 2Р 25А 4,5кА х-ка D ИЭК | шт. | 62.6775 | 62.6775 | 87.7484 | 87.7484 | 6 | 60
MVA20-2-032-D | Авт. выкл.ВА47-29 2Р 32А 4,5кА х-ка D ИЭК | шт. | 62.6775 | 62.6775 | 87.7484 | 87.7484 | 6 | 60
MVA20-2-040-D | Авт. выкл.ВА47-29 2Р 40А 4,5кА х-ка D ИЭК | шт. | 62.6775 | 62.6775 | 87.7484 | 87.7484 | 6 | 60
MVA20-2-050-D | Авт. выкл.ВА47-29 2Р 50А 4,5кА х-ка D ИЭК | шт. | 69.5566 | 69.5566 | 97.3792 | 97.3792 | 6 | 60
MVA20-2-063-D | Авт. выкл.ВА47-29 2Р 63А 4,5кА х-ка D ИЭК | шт. | 69.5566 | 69.5566 | 97.3792 | 97.3792 | 6 | 60
3-полюсные
MVA20-3-001-D | Авт. выкл.ВА47-29 3Р 1А 4,5кА х-ка D ИЭК | шт. | 103.9687 | 103.9687 | 145.5562 | 145.5562 | 4 | 40
MVA20-3-002-D | Авт. выкл.ВА47-29 3Р 2А 4,5кА х-ка D ИЭК | шт. | 103.9687 | 103.9687 | 145.5562 | 145.5562 | 4 | 40
MVA20-3-003-D | Авт. выкл.ВА47-29 3Р 3А 4,5кА х-ка D ИЭК | шт. | 103.9687 | 103.9687 | 145.5562 | 145.5562 | 4 | 40
MVA20-3-004-D | Авт. выкл.ВА47-29 3Р 4А 4,5кА х-ка D ИЭК | шт. | 103.9687 | 103.9687 | 145.5562 | 145.5562 | 4 | 40
MVA20-3-005-D | Авт. выкл.ВА47-29 3Р 5А 4,5кА х-ка D ИЭК | шт. | 103.9687 | 103.9687 | 145.5562 | 145.5562 | 4 | 40
MVA20-3-006-D | Авт. выкл.ВА47-29 3Р 6А 4,5кА х-ка D ИЭК | шт. | 93.8887 | 93.8887 | 131.4441 | 131.4441 | 4 | 40
MVA20-3-008-D | Авт. выкл.ВА47-29 3Р 8А 4,5кА х-ка D ИЭК | шт. | 103.9687 | 103.9687 | 145.5562 | 145.5562 | 4 | 40
MVA20-3-010-D | Авт. выкл.ВА47-29 3Р 10А 4,5кА х-ка D ИЭК | шт. | 93.8887 | 93.8887 | 131.4441 | 131.4441 | 4 | 40
MVA20-3-013-D | Авт. выкл.ВА47-29 3Р 13А 4,5кА х-ка D ИЭК | шт. | 103.9687 | 103.9687 | 145.5562 | 145.5562 | 4 | 40
MVA20-3-016-D | Авт. выкл.ВА47-29 3Р 16А 4,5кА х-ка D ИЭК | шт. | 93.8887 | 93.8887 | 131.4441 | 131.4441 | 4 | 40
MVA20-3-020-D | Авт. выкл.ВА47-29 3Р 20А 4,5кА х-ка D ИЭК | шт. | 93.8887 | 93.8887 | 131.4441 | 131.4441 | 4 | 40
MVA20-3-025-D | Авт. выкл.ВА47-29 3Р 25А 4,5кА х-ка D ИЭК | шт. | 93.8887 | 93.8887 | 131.4441 | 131.4441 | 4 | 40
MVA20-3-032-D | Авт. выкл.ВА47-29 3Р 32А 4,5кА х-ка D ИЭК | шт. | 93.8887 | 93.8887 | 131.4441 | 131.4441 | 4 | 40
MVA20-3-040-D | Авт. выкл.ВА47-29 3Р 40А 4,5кА х-ка D ИЭК | шт. | 93.8887 | 93.8887 | 131.4441 | 131.4441 | 4 | 40
MVA20-3-050-D | Авт. выкл.ВА47-29 3Р 50А 4,5кА х-ка D ИЭК | шт. | 103.9687 | 103.9687 | 145.5562 | 145.5562 | 4 | 40
MVA20-3-063-D | Авт. выкл.ВА47-29 3Р 63А 4,5кА х-ка D ИЭК | шт. | 103.9687 | 103.9687 | 145.5562 | 145.5562 | 4 | 40
4-полюсные
MVA20-4-001-D | Авт. выкл.ВА47-29 4Р 1А 4,5кА х-ка D ИЭК | шт. | 142.7996 | 142.7996 | 199.9195 | 199.9195 | 3 | 30
MVA20-4-002-D | Авт. выкл.ВА47-29 4Р 2А 4,5кА х-ка D ИЭК | шт. | 142.7996 | 142.7996 | 199.9195 | 199.9195 | 3 | 30
MVA20-4-003-D | Авт. выкл.ВА47-29 4Р 3А 4,5кА х-ка D ИЭК | шт. | 142.7996 | 142.7996 | 199.9195 | 199.9195 | 3 | 30
MVA20-4-004-D | Авт. выкл.ВА47-29 4Р 4А 4,5кА х-ка D ИЭК | шт. | 142.7996 | 142.7996 | 199.9195 | 199.9195 | 3 | 30
MVA20-4-005-D | Авт. выкл.ВА47-29 4Р 5А 4,5кА х-ка D ИЭК | шт. | 142.7996 | 142.7996 | 199.9195 | 199.9195 | 3 | 30
MVA20-4-006-D | Авт. выкл.ВА47-29 4Р 6А 4,5кА х-ка D ИЭК | шт. | 142.7996 | 142.7996 | 199.9195 | 199.9195 | 3 | 30
MVA20-4-008-D | Авт. выкл.ВА47-29 4Р 8А 4,5кА х-ка D ИЭК | шт. | 142.7996 | 142.7996 | 199.9195 | 199.9195 | 3 | 30
MVA20-4-010-D | Авт. выкл.ВА47-29 4Р 10А 4,5кА х-ка D ИЭК | шт. | 142.7996 | 142.7996 | 199.9195 | 199.9195 | 3 | 30
MVA20-4-013-D | Авт. выкл.ВА47-29 4Р 13А 4,5кА х-ка D ИЭК | шт. | 142.7996 | 142.7996 | 199.9195 | 199.9195 | 3 | 30
MVA20-4-016-D | Авт. выкл.ВА47-29 4Р 16А 4,5кА х-ка D ИЭК | шт. | 142.7996 | 142.7996 | 199.9195 | 199.9195 | 3 | 30
MVA20-4-020-D | Авт. выкл.ВА47-29 4Р 20А 4,5кА х-ка D ИЭК | шт. | 142.7996 | 142.7996 | 199.9195 | 199.9195 | 3 | 20
MVA20-4-025-D | Авт. выкл.ВА47-29 4Р 25А 4,5кА х-ка D ИЭК | шт. | 142.7996 | 142.7996 | 199.9195 | 199.9195 | 3 | 30
MVA20-4-032-D | Авт. выкл.ВА47-29 4Р 32А 4,5кА х-ка D ИЭК | шт. | 142.7996 | 142.7996 | 199.9195 | 199.9195 | 3 | 30
MVA20-4-040-D | Авт. выкл.ВА47-29 4Р 40А 4,5кА х-ка D ИЭК | шт. | 142.7996 | 142.7996 | 199.9195 | 199.9195 | 3 | 30
MVA20-4-050-D | Авт. выкл.ВА47-29 4Р 50А 4,5кА х-ка D ИЭК | шт. | 142.7996 | 142.7996 | 199.9195 | 199.9195 | 3 | 30
MVA20-4-063-D | Авт. выкл.ВА47-29 4Р 63А 4,5кА х-ка D ИЭК | шт. | 142.7996 | 142.7996 | 199.9195 | 199.9195 | 3 | 30
01.02 Автоматические выключатели ВА47-29М хар-ка C
1-полюсные
MVA21-1-006-C | Авт. выкл. ВА47-29М 1P 6A 4,5кА х-ка C ИЭК | шт. | 27.664 | 27.664 | 38.7296 | 38.7296 | 12 | 120
MVA21-1-010-C | Авт. выкл. ВА47-29М 1P 10A 4,5кА х-ка C ИЭК | шт. | 27.664 | 27.664 | 38.7296 | 38.7296 | 12 | 120
MVA21-1-016-C | Авт. выкл. ВА47-29М 1P 16A 4,5кА х-ка C ИЭК | шт. | 27.664 | 27.664 | 38.7296 | 38.7296 | 12 | 120
MVA21-1-020-C | Авт. выкл. ВА47-29М 1P 20A 4,5кА х-ка C ИЭК | шт. | 27.664 | 27.664 | 38.7296 | 38.7296 | 12 | 120
MVA21-1-025-C | Авт. выкл. ВА47-29М 1P 25A 4,5кА х-ка C ИЭК | шт. | 27.664 | 27.664 | 38.7296 | 38.7296 | 12 | 120
MVA21-1-032-C | Авт. выкл. ВА47-29М 1P 32A 4,5кА х-ка C ИЭК | шт. | 27.664 | 27.664 | 38.7296 | 38.7296 | 12 | 120
MVA21-1-040-C | Авт. выкл. ВА47-29М 1P 40A 4,5кА х-ка C ИЭК | шт. | 27.664 | 27.664 | 38.7296 | 38.7296 | 12 | 120
MVA21-1-050-C | Авт. выкл. ВА47-29М 1P 50A 4,5кА х-ка C ИЭК | шт. | 34.7256 | 34.7256 | 48.6158 | 48.6158 | 12 | 120
MVA21-1-063-C | Авт. выкл. ВА47-29М 1P 63A 4,5кА х-ка C ИЭК | шт. | 34.7256 | 34.7256 | 48.6158 | 48.6158 | 12 | 120
2-полюсные
MVA21-2-006-C | Авт. выкл. ВА47-29М 2P 6A 4,5кА х-ка C ИЭК | шт. | 55.328 | 55.328 | 77.4592 | 77.4592 | 6 | 60
MVA21-2-010-C | Авт. выкл. ВА47-29М 2P 10A 4,5кА х-ка C ИЭК | шт. | 55.328 | 55.328 | 77.4592 | 77.4592 | 6 | 60
MVA21-2-016-C | Авт. выкл. ВА47-29М 2P 16A 4,5кА х-ка C ИЭК | шт. | 55.328 | 55.328 | 77.4592 | 77.4592 | 6 | 60
MVA21-2-020-C | Авт. выкл. ВА47-29М 2P 20A 4,5кА х-ка C ИЭК | шт. | 55.328 | 55.328 | 77.4592 | 77.4592 | 6 | 60
MVA21-2-025-C | Авт. выкл. ВА47-29М 2P 25A 4,5кА х-ка C ИЭК | шт. | 55.328 | 55.328 | 77.4592 | 77.4592 | 6 | 60
MVA21-2-032-C | Авт. выкл. ВА47-29М 2P 32A 4,5кА х-ка C ИЭК | шт. | 55.328 | 55.328 | 77.4592 | 77.4592 | 6 | 60
MVA21-2-040-C | Авт. выкл. ВА47-29М 2P 40A 4,5кА х-ка C ИЭК | шт. | 55.328 | 55.328 | 77.4592 | 77.4592 | 6 | 60
MVA21-2-050-C | Авт. выкл. ВА47-29М 2P 50A 4,5кА х-ка C ИЭК | шт. | 69.4408 | 69.4408 | 97.2171 | 97.2171 | 6 | 60
MVA21-2-063-C | Авт. выкл. ВА47-29М 2P 63A 4,5кА х-ка C ИЭК | шт. | 69.4408 | 69.4408 | 97.2171 | 97.2171 | 6 | 60
3-полюсные
MVA21-3-006-C | Авт. выкл. ВА47-29М 3P 6A 4,5кА х-ка C ИЭК | шт. | 82.9816 | 82.9816 | 116.1742 | 116.1742 | 4 | 40
MVA21-3-010-C | Авт. выкл. ВА47-29М 3P 10A 4,5кА х-ка C ИЭК | шт. | 82.9816 | 82.9816 | 116.1742 | 116.1742 | 4 | 40
MVA21-3-016-C | Авт. выкл. ВА47-29М 3P 16A 4,5кА х-ка C ИЭК | шт. | 82.9816 | 82.9816 | 116.1742 | 116.1742 | 4 | 40
MVA21-3-020-C | Авт. выкл. ВА47-29М 3P 20A 4,5кА х-ка C ИЭК | шт. | 82.9816 | 82.9816 | 116.1742 | 116.1742 | 4 | 40
MVA21-3-025-C | Авт. выкл. ВА47-29М 3P 25A 4,5кА х-ка C ИЭК | шт. | 82.9816 | 82.9816 | 116.1742 | 116.1742 | 4 | 40
MVA21-3-032-C | Авт. выкл. ВА47-29М 3P 32A 4,5кА х-ка C ИЭК | шт. | 82.9816 | 82.9816 | 116.1742 | 116.1742 | 4 | 40
MVA21-3-040-C | Авт. выкл. ВА47-29М 3P 40A 4,5кА х-ка C ИЭК | шт. | 82.9816 | 82.9816 | 116.1742 | 116.1742 | 4 | 40
MVA21-3-050-C | Авт. выкл. ВА47-29М 3P 50A 4,5кА х-ка C ИЭК | шт. | 103.8648 | 103.8648 | 145.4107 | 145.4107 | 4 | 40
MVA21-3-063-C | Авт. выкл. ВА47-29М 3P 63A 4,5кА х-ка C ИЭК | шт. | 103.8648 | 103.8648 | 145.4107 | 145.4107 | 4 | 40
01.03 Автоматические выключатели ВА 47-100
Автоматические выключатели ВА 47-100 хар-ка С
1-полюсные
MVA40-1-010-C | Авт.выкл. ВА 47-100 1Р 10А 10 кА х-ка С ИЭК | шт. | 117.9821 | 117.9821 | 165.1749 | 165.1749 | 12 | 120
MVA40-1-016-C | Авт.выкл. ВА 47-100 1Р 16А 10 кА х-ка С ИЭК | шт. | 117.9821 | 117.9821 | 165.1749 | 165.1749 | 12 | 120
MVA40-1-025-C | Авт.выкл. ВА 47-100 1Р 25А 10 кА х-ка С ИЭК | шт. | 117.9821 | 117.9821 | 165.1749 | 165.1749 | 12 | 120
MVA40-1-032-C | Авт.выкл. ВА 47-100 1Р 32А 10 кА х-ка С ИЭК | шт. | 117.9821 | 117.9821 | 165.1749 | 165.1749 | 12 | 120
MVA40-1-035-C | Авт.выкл. ВА 47-100 1Р 35А 10 кА х-ка С ИЭК | шт. | 117.9821 | 117.9821 | 165.1749 | 165.1749 | 12 | 120
MVA40-1-040-C | Авт.выкл. ВА 47-100 1Р 40А 10 кА х-ка С ИЭК | шт. | 117.9821 | 117.9821 | 165.1749 | 165.1749 | 12 | 120
MVA40-1-050-C | Авт.выкл. ВА 47-100 1Р 50А 10 кА х-ка С ИЭК | шт. | 117.9821 | 117.9821 | 165.1749 | 165.1749 | 12 | 120
MVA40-1-063-C | Авт.выкл. ВА 47-100 1Р 63А 10 кА х-ка С ИЭК | шт. | 117.9821 | 117.9821 | 165.1749 | 165.1749 | 12 | 120
MVA40-1-080-C | Авт.выкл. ВА 47-100 1Р 80А 10 кА х-ка С ИЭК | шт. | 117.9821 | 117.9821 | 165.1749 | 165.1749 | 12 | 120
MVA40-1-100-C | Авт.выкл. ВА 47-100 1Р100А 10 кА х-ка С ИЭК | шт. | 117.9821 | 117.9821 | 165.1749 | 165.1749 | 12 | 120
2-полюсные
MVA40-2-010-C | Авт.выкл. ВА 47-100 2Р 10А 10 кА х-ка С ИЭК | шт. | 235.9559 | 235.9559 | 330.3383 | 330.3383 | 6 | 60
MVA40-2-016-C | Авт.выкл. ВА 47-100 2Р 16А 10 кА х-ка С ИЭК | шт. | 235.9559 | 235.9559 | 330.3383 | 330.3383 | 6 | 60
MVA40-2-025-C | Авт.выкл. ВА 47-100 2Р 25А 10 кА х-ка С ИЭК | шт. | 235.9559 | 235.9559 | 330.3383 | 330.3383 | 6 | 60
MVA40-2-032-C | Авт.выкл. ВА 47-100 2Р 32А 10 кА х-ка С ИЭК | шт. | 235.9559 | 235.9559 | 330.3383 | 330.3383 | 6 | 60
MVA40-2-035-C | Авт.выкл. ВА 47-100 2Р 35А 10 кА х-ка С ИЭК | шт. | 235.9559 | 235.9559 | 330.3383 | 330.3383 | 6 | 60
MVA40-2-040-C | Авт.выкл. ВА 47-100 2Р 40А 10 кА х-ка С ИЭК | шт. | 235.9559 | 235.9559 | 330.3383 | 330.3383 | 6 | 60
MVA40-2-050-C | Авт.выкл. ВА 47-100 2Р 50А 10 кА х-ка С ИЭК | шт. | 235.9559 | 235.9559 | 330.3383 | 330.3383 | 6 | 60
MVA40-2-063-C | Авт.выкл. ВА 47-100 2Р 63А 10 кА х-ка С ИЭК | шт. | 235.9559 | 235.9559 | 330.3383 | 330.3383 | 6 | 60
MVA40-2-080-C | Авт.выкл. ВА 47-100 2Р 80А 10 кА х-ка С ИЭК | шт. | 235.9559 | 235.9559 | 330.3383 | 330.3383 | 6 | 60
MVA40-2-100-C | Авт.выкл. ВА 47-100 2Р100А 10 кА х-ка С ИЭК | шт. | 235.9559 | 235.9559 | 330.3383 | 330.3383 | 6 | 60
3-полюсные
MVA40-3-010-C | Авт.выкл. ВА 47-100 3Р 10А 10 кА х-ка С ИЭК | шт. | 353.938 | 353.938 | 495.5132 | 495.5132 | 4 | 40
MVA40-3-016-C | Авт.выкл. ВА 47-100 3Р 16А 10 кА х-ка С ИЭК | шт. | 353.938 | 353.938 | 495.5132 | 495.5132 | 4 | 40
MVA40-3-025-C | Авт.выкл. ВА 47-100 3Р 25А 10 кА х-ка С ИЭК | шт. | 353.938 | 353.938 | 495.5132 | 495.5132 | 4 | 40
MVA40-3-032-C | Авт.выкл. ВА 47-100 3Р 32А 10 кА х-ка С ИЭК | шт. | 353.938 | 353.938 | 495.5132 | 495.5132 | 4 | 40
MVA40-3-035-C | Авт.выкл. ВА 47-100 3Р 35А 10 кА х-ка С ИЭК | шт. | 353.938 | 353.938 | 495.5132 | 495.5132 | 4 | 40
MVA40-3-040-C | Авт.выкл. ВА 47-100 3Р 40А 10 кА х-ка С ИЭК | шт. | 353.938 | 353.938 | 495.5132 | 495.5132 | 4 | 40
MVA40-3-050-C | Авт.выкл. ВА 47-100 3Р 50А 10 кА х-ка С ИЭК | шт. | 353.938 | 353.938 | 495.5132 | 495.5132 | 4 | 40
MVA40-3-063-C | Авт.выкл. ВА 47-100 3Р 63А 10 кА х-ка С ИЭК | шт. | 338.6967 | 338.6967 | 474.1753 | 474.1753 | 4 | 40
MVA40-3-080-C | Авт.выкл. ВА 47-100 3Р 80А 10 кА х-ка С ИЭК | шт. | 338.6967 | 338.6967 | 474.1753 | 474.1753 | 4 | 40
MVA40-3-100-C | Авт.выкл. ВА 47-100 3Р100А 10 кА х-ка С ИЭК | шт. | 338.6967 | 338.6967 | 474.1753 | 474.1753 | 4 | 40
4-полюсные
MVA40-4-010-C | Авт.выкл. ВА 47-100 4Р 10А 10 кА х-ка С ИЭК | шт. | 471.9118 | 471.9118 | 660.6766 | 660.6766 | 3 | 30
MVA40-4-016-C | Авт.выкл. ВА 47-100 4Р 16А 10 кА х-ка С ИЭК | шт. | 471.9118 | 471.9118 | 660.6766 | 660.6766 | 3 | 30
MVA40-4-025-C | Авт.выкл. ВА 47-100 4Р 25А 10 кА х-ка С ИЭК | шт. | 471.9118 | 471.9118 | 660.6766 | 660.6766 | 3 | 30
MVA40-4-032-C | Авт.выкл. ВА 47-100 4Р 32А 10 кА х-ка С ИЭК | шт. | 471.9118 | 471.9118 | 660.6766 | 660.6766 | 3 | 30
MVA40-4-035-C | Авт.выкл. ВА 47-100 4Р 35А 10 кА х-ка С ИЭК | шт. | 471.9118 | 471.9118 | 660.6766 | 660.6766 | 3 | 30
MVA40-4-040-C | Авт.выкл. ВА 47-100 4Р 40А 10 кА х-ка С ИЭК | шт. | 471.9118 | 471.9118 | 660.6766 | 660.6766 | 3 | 30
MVA40-4-050-C | Авт.выкл. ВА 47-100 4Р 50А 10 кА х-ка С ИЭК | шт. | 471.9118 | 471.9118 | 660.6766 | 660.6766 | 3 | 30
MVA40-4-063-C | Авт.выкл. ВА 47-100 4Р 63А 10 кА х-ка С ИЭК | шт. | 471.9118 | 471.9118 | 660.6766 | 660.6766 | 3 | 30
MVA40-4-080-C | Авт.выкл. ВА 47-100 4Р 80А 10 кА х-ка С ИЭК | шт. | 471.9118 | 471.9118 | 660.6766 | 660.6766 | 3 | 30
MVA40-4-100-C | Авт.выкл. ВА 47-100 4Р 100А 10 кА х-ка С ИЭК | шт. | 471.9118 | 471.9118 | 660.6766 | 660.6766 | 3 | 30
Автоматические выключатели ВА 47-100 хар-ка D
1-полюсные
MVA40-1-010-D | Авт. выкл.ВА47-100 1Р 10А 10кА х-каD ИЭК | шт. | 117.9821 | 117.9821 | 165.1749 | 165.1749 | 12 | 120
MVA40-1-016-D | Авт. выкл.ВА47-100 1Р 16А 10кА х-каD ИЭК | шт. | 117.9821 | 117.9821 | 165.1749 | 165.1749 | 12 | 120
MVA40-1-020-D | Авт. выкл. ВА47-100 1Р 20А 10кА х-каD ИЭК | шт. | 117.9821 | 117.9821 | 165.1749 | 165.1749 | 12 | 120
MVA40-1-025-D | Авт. выкл.ВА47-100 1Р 25А 10кА х-каD ИЭК | шт. | 117.9821 | 117.9821 | 165.1749 | 165.1749 | 12 | 120
MVA40-1-032-D | Авт. выкл.ВА47-100 1Р 32А 10кА х-ка D ИЭК | шт. | 117.9821 | 117.9821 | 165.1749 | 165.1749 | 12 | 120
MVA40-1-035-D | Авт. выкл.ВА47-100 1Р 35А 10кА х-ка D ИЭК | шт. | 117.9821 | 117.9821 | 165.1749 | 165.1749 | 12 | 120
MVA40-1-040-D | Авт. выкл.ВА47-100 1Р 40А 10кА х-ка D ИЭК | шт. | 117.9821 | 117.9821 | 165.1749 | 165.1749 | 12 | 120
MVA40-1-050-D | Авт. выкл.ВА47-100 1Р 50А 10кА х-ка D ИЭК | шт. | 117.9821 | 117.9821 | 165.1749 | 165.1749 | 12 | 120
MVA40-1-063-D | Авт. выкл.ВА47-100 1Р 63А 10кА х-ка D ИЭК | шт. | 117.9821 | 117.9821 | 165.1749 | 165.1749 | 12 | 120
MVA40-1-080-D | Авт. выкл.ВА47-100 1Р 80А 10кА х-ка D ИЭК | шт. | 117.9821 | 117.9821 | 165.1749 | 165.1749 | 12 | 120
MVA40-1-100-D | Авт. выкл.ВА47-100 1Р100А 10кА х-ка D ИЭК | шт. | 117.9821 | 117.9821 | 165.1749 | 165.1749 | 12 | 120
2-полюсные
MVA40-2-010-D | Авт. выкл.ВА47-100 2Р 10А 10кА х-ка D ИЭК | шт. | 235.9559 | 235.9559 | 330.3383 | 330.3383 | 6 | 60
MVA40-2-016-D | Авт. выкл.ВА47-100 2Р 16А 10кА х-ка D ИЭК | шт. | 235.9559 | 235.9559 | 330.3383 | 330.3383 | 6 | 60
MVA40-2-025-D | Авт. выкл.ВА47-100 2Р 25А 10кА х-ка D ИЭК | шт. | 235.9559 | 235.9559 | 330.3383 | 330.3383 | 6 | 60
MVA40-2-032-D | Авт. выкл.ВА47-100 2Р 32А 10кА х-ка D ИЭК | шт. | 235.9559 | 235.9559 | 330.3383 | 330.3383 | 6 | 60
MVA40-2-035-D | Авт. выкл.ВА47-100 2Р 35А 10кА х-ка D ИЭК | шт. | 235.9559 | 235.9559 | 330.3383 | 330.3383 | 6 | 60
MVA40-2-040-D | Авт. выкл.ВА47-100 2Р 40А 10кА х-ка D ИЭК | шт. | 235.9559 | 235.9559 | 330.3383 | 330.3383 | 6 | 60
MVA40-2-050-D | Авт. выкл.ВА47-100 2Р 50А 10кА х-ка D ИЭК | шт. | 235.9559 | 235.9559 | 330.3383 | 330.3383 | 6 | 60
MVA40-2-063-D | Авт. выкл.ВА47-100 2Р 63А 10кА х-ка D ИЭК | шт. | 235.9559 | 235.9559 | 330.3383 | 330.3383 | 6 | 60
MVA40-2-080-D | Авт. выкл.ВА47-100 2Р 80А 10кА х-ка D ИЭК | шт. | 235.9559 | 235.9559 | 330.3383 | 330.3383 | 6 | 60
MVA40-2-100-D | Авт. выкл.ВА47-100 2Р100А 10кА х-ка D ИЭК | шт. | 235.9559 | 235.9559 | 330.3383 | 330.3383 | 6 | 60
3-полюсные
MVA40-3-010-D | Авт. выкл.ВА47-100 3Р 10А 10кА х-ка D ИЭК | шт. | 353.938 | 353.938 | 495.5132 | 495.5132 | 4 | 40
MVA40-3-016-D | Авт. выкл.ВА47-100 3Р 16А 10кА х-ка D ИЭК | шт. | 353.938 | 353.938 | 495.5132 | 495.5132 | 4 | 40
MVA40-3-025-D | Авт. выкл.ВА47-100 3Р 25А 10кА х-ка D ИЭК | шт. | 353.938 | 353.938 | 495.5132 | 495.5132 | 4 | 40
MVA40-3-032-D | Авт. выкл.ВА47-100 3Р 32А 10кА х-ка D ИЭК | шт. | 353.938 | 353.938 | 495.5132 | 495.5132 | 4 | 40
MVA40-3-035-D | Авт. выкл.ВА47-100 3Р 35А 10кА х-ка D ИЭК | шт. | 353.938 | 353.938 | 495.5132 | 495.5132 | 4 | 40
MVA40-3-040-D | Авт. выкл.ВА47-100 3Р 40А 10кА х-ка D ИЭК | шт. | 353.938 | 353.938 | 495.5132 | 495.5132 | 4 | 40
MVA40-3-050-D | Авт. выкл.ВА47-100 3Р 50А 10кА х-ка D ИЭК | шт. | 353.938 | 353.938 | 495.5132 | 495.5132 | 4 | 40
MVA40-3-063-D | Авт. выкл.ВА47-100 3Р 63А 10кА х-ка D ИЭК | шт. | 353.938 | 353.938 | 495.5132 | 495.5132 | 4 | 40
MVA40-3-080-D | Авт. выкл.ВА47-100 3Р 80А 10кА х-ка D ИЭК | шт. | 353.938 | 353.938 | 495.5132 | 495.5132 | 4 | 40
MVA40-3-100-D | Авт. выкл.ВА47-100 3Р100А 10кА х-ка D ИЭК | шт. | 353.938 | 353.938 | 495.5132 | 495.5132 | 4 | 40
4-полюсные
MVA40-4-010-D | Авт. выкл.ВА47-100 4Р 10А 10кА х-ка D ИЭК | шт. | 471.9118 | 471.9118 | 660.6766 | 660.6766 | 3 | 30
MVA40-4-016-D | Авт. выкл.ВА47-100 4Р 16А 10кА х-ка D ИЭК | шт. | 471.9118 | 471.9118 | 660.6766 | 660.6766 | 3 | 30
MVA40-4-025-D | Авт. выкл.ВА47-100 4Р 25А 10кА х-ка D ИЭК | шт. | 471.9118 | 471.9118 | 660.6766 | 660.6766 | 3 | 30
MVA40-4-032-D | Авт. выкл.ВА47-100 4Р 32А 10кА х-ка D ИЭК | шт. | 471.9118 | 471.9118 | 660.6766 | 660.6766 | 3 | 30
MVA40-4-035-D | Авт. выкл.ВА47-100 4Р 35А 10кА х-ка D ИЭК | шт. | 471.9118 | 471.9118 | 660.6766 | 660.6766 | 3 | 30
MVA40-4-040-D | Авт. выкл.ВА47-100 4Р 40А 10кА х-ка D ИЭК | шт. | 471.9118 | 471.9118 | 660.6766 | 660.6766 | 3 | 30
MVA40-4-050-D | Авт. выкл.ВА47-100 4Р 50А 10кА х-ка D ИЭК | шт. | 471.9118 | 471.9118 | 660.6766 | 660.6766 | 3 | 30
MVA40-4-063-D | Авт. выкл.ВА47-100 4Р 63А 10кА х-ка D ИЭК | шт. | 471.9118 | 471.9118 | 660.6766 | 660.6766 | 3 | 30
MVA40-4-080-D | Авт. выкл.ВА47-100 4Р 80А 10кА х-ка D ИЭК | шт. | 471.9118 | 471.9118 | 660.6766 | 660.6766 | 3 | 30
MVA40-4-100-D | Авт. выкл.ВА47-100 4Р 100А 10кА х-ка D ИЭК | шт. | 471.9118 | 471.9118 | 660.6766 | 660.6766 | 3 | 30
01.04 Выключатели дифференциальные ВД 1-63 (УЗО)
ВД 1-63 (УЗО) тип АС
2-полюсные
MDV10-2-016-010 | УЗО ВД1-63 2Р 16А 10мА ИЭК | шт. | 550.5693 | 550.5693 | 770.797 | 770.797 | 1 | 48
MDV10-2-016-030 | УЗО ВД1-63 2Р 16А 30мА ИЭК | шт. | 376.3279 | 376.3279 | 526.859 | 526.859 | 1 | 48
MDV10-2-016-100 | УЗО ВД1-63 2Р 16А 100мА ИЭК | шт. | 550.5693 | 550.5693 | 770.797 | 770.797 | 1 | 48
MDV10-2-016-300 | УЗО ВД1-63 2Р 16А 300мА ИЭК | шт. | 550.5693 | 550.5693 | 770.797 | 770.797 | 1 | 48
MDV10-2-025-010 | УЗО ВД1-63 2Р 25А 10мА ИЭК | шт. | 550.5693 | 550.5693 | 770.797 | 770.797 | 1 | 48
MDV10-2-025-030 | УЗО ВД1-63 2Р 25А 30мА ИЭК | шт. | 376.3279 | 376.3279 | 526.859 | 526.859 | 1 | 48
MDV10-2-025-100 | УЗО ВД1-63 2Р 25А 100мА ИЭК | шт. | 550.5693 | 550.5693 | 770.797 | 770.797 | 1 | 48
MDV10-2-025-300 | УЗО ВД1-63 2Р 25А 300мА ИЭК | шт. | 550.5693 | 550.5693 | 770.797 | 770.797 | 1 | 48
MDV10-2-032-030 | УЗО ВД1-63 2Р 32А 30мА ИЭК | шт. | 376.3279 | 376.3279 | 526.859 | 526.859 | 1 | 48
MDV10-2-032-100 | УЗО ВД1-63 2Р 32А 100мА ИЭК | шт. | 550.5693 | 550.5693 | 770.797 | 770.797 | 1 | 48
MDV10-2-040-030 | УЗО ВД1-63 2Р 40А 30мА ИЭК | шт. | 376.3279 | 376.3279 | 526.859 | 526.859 | 1 | 48
MDV10-2-040-100 | УЗО ВД1-63 2Р 40А 100мА ИЭК | шт. | 550.5693 | 550.5693 | 770.797 | 770.797 | 1 | 48
MDV10-2-040-300 | УЗО ВД1-63 2Р 40А 300мА ИЭК | шт. | 550.5693 | 550.5693 | 770.797 | 770.797 | 1 | 48
MDV10-2-050-030 | УЗО ВД1-63 2Р 50А 30мА ИЭК | шт. | 452.2537 | 452.2537 | 633.1551 | 633.1551 | 1 | 48
MDV10-2-050-100 | УЗО ВД1-63 2Р 50А 100мА ИЭК | шт. | 550.5693 | 550.5693 | 770.797 | 770.797 | 1 | 48
MDV10-2-050-300 | УЗО ВД1-63 2Р 50А 300мА ИЭК | шт. | 550.5693 | 550.5693 | 770.797 | 770.797 | 1 | 48
MDV10-2-063-030 | УЗО ВД1-63 2Р 63А 30мА ИЭК | шт. | 432.7786 | 432.7786 | 605.8901 | 605.8901 | 1 | 48
MDV10-2-063-100 | УЗО ВД1-63 2Р 63А 100мА ИЭК | шт. | 550.5693 | 550.5693 | 770.797 | 770.797 | 1 | 48
MDV10-2-063-300 | УЗО ВД1-63 2Р 63А 300мА ИЭК | шт. | 550.5693 | 550.5693 | 770.797 | 770.797 | 1 | 48
MDV10-2-080-030 | УЗО ВД1-63 2Р 80А 30мА ИЭК | шт. | 550.5693 | 550.5693 | 770.797 | 770.797 | 1 | 48
MDV10-2-080-100 | УЗО ВД1-63 2Р 80А 100мА ИЭК | шт. | 550.5693 | 550.5693 | 770.797 | 770.797 | 1 | 48
MDV10-2-080-300 | УЗО ВД1-63 2Р 80А 300мА ИЭК | шт. | 550.5693 | 550.5693 | 770.797 | 770.797 | 1 | 48
MDV10-2-100-030 | УЗО ВД1-63 2Р100А 30мА ИЭК | шт. | 550.5693 | 550.5693 | 770.797 | 770.797 | 1 | 48
MDV10-2-100-100 | УЗО ВД1-63 2Р100А 100мА ИЭК | шт. | 550.5693 | 550.5693 | 770.797 | 770.797 | 1 | 48
MDV10-2-100-300 | УЗО ВД1-63 2Р100А 300мА ИЭК | шт. | 550.5693 | 550.5693 | 770.797 | 770.797 | 1 | 48
4-полюсные
MDV10-4-016-010 | УЗО ВД1-63 4Р 16А 10мА ИЭК | шт. | 753.586 | 753.586 | 1055.0204 | 1055.0204 | 1 | 24
MDV10-4-016-030 | УЗО ВД1-63 4Р 16А 30мА ИЭК | шт. | 515.0964 | 515.0964 | 721.135 | 721.135 | 1 | 24
MDV10-4-016-300 | УЗО ВД1-63 4Р 16А 300мА ИЭК | шт. | 753.586 | 753.586 | 1055.0204 | 1055.0204 | 1 | 24
MDV10-4-025-010 | УЗО ВД1-63 4Р 25А 10мА ИЭК | шт. | 753.586 | 753.586 | 1055.0204 | 1055.0204 | 1 | 24
MDV10-4-025-030 | УЗО ВД1-63 4Р 25А 30мА ИЭК | шт. | 515.0964 | 515.0964 | 721.135 | 721.135 | 1 | 24
MDV10-4-025-100 | УЗО ВД1-63 4Р 25А 100мА ИЭК | шт. | 753.586 | 753.586 | 1055.0204 | 1055.0204 | 1 | 24
MDV10-4-025-300 | УЗО ВД1-63 4Р 25А 300мА ИЭК | шт. | 753.586 | 753.586 | 1055.0204 | 1055.0204 | 1 | 24
MDV10-4-032-030 | УЗО ВД1-63 4Р 32А 30мА ИЭК | шт. | 515.0964 | 515.0964 | 721.135 | 721.135 | 1 | 24
MDV10-4-032-100 | УЗО ВД1-63 4Р 32А 100мА ИЭК | шт. | 753.586 | 753.586 | 1055.0204 | 1055.0204 | 1 | 24
MDV10-4-032-300 | УЗО ВД1-63 4Р 32А 300мА ИЭК | шт. | 753.586 | 753.586 | 1055.0204 | 1055.0204 | 1 | 24
MDV10-4-040-030 | УЗО ВД1-63 4Р 40А 30мА ИЭК | шт. | 515.0964 | 515.0964 | 721.135 | 721.135 | 1 | 24
MDV10-4-040-100 | УЗО ВД1-63 4Р 40А 100мА ИЭК | шт. | 753.586 | 753.586 | 1055.0204 | 1055.0204 | 1 | 24
MDV10-4-040-300 | УЗО ВД1-63 4Р 40А 300мА ИЭК | шт. | 753.586 | 753.586 | 1055.0204 | 1055.0204 | 1 | 24
MDV10-4-050-030 | УЗО ВД1-63 4Р 50А 30мА ИЭК | шт. | 619.1467 | 619.1467 | 866.8054 | 866.8054 | 1 | 24
MDV10-4-050-100 | УЗО ВД1-63 4Р 50А 100мА ИЭК | шт. | 753.586 | 753.586 | 1055.0204 | 1055.0204 | 1 | 24
MDV10-4-050-300 | УЗО ВД1-63 4Р 50А 300мА ИЭК | шт. | 753.586 | 753.586 | 1055.0204 | 1055.0204 | 1 | 24
MDV10-4-063-030 | УЗО ВД1-63 4Р 63А 30мА ИЭК | шт. | 592.4849 | 592.4849 | 829.4788 | 829.4788 | 1 | 24
MDV10-4-063-100 | УЗО ВД1-63 4Р 63А 100мА ИЭК | шт. | 753.586 | 753.586 | 1055.0204 | 1055.0204 | 1 | 24
MDV10-4-063-300 | УЗО ВД1-63 4Р 63А 300мА ИЭК | шт. | 753.586 | 753.586 | 1055.0204 | 1055.0204 | 1 | 24
MDV10-4-080-030 | УЗО ВД1-63 4Р 80А 30мА ИЭК | шт. | 753.586 | 753.586 | 1055.0204 | 1055.0204 | 1 | 24
MDV10-4-080-100 | УЗО ВД1-63 4Р 80А 100мА ИЭК | шт. | 753.586 | 753.586 | 1055.0204 | 1055.0204 | 1 | 24
MDV10-4-080-300 | УЗО ВД1-63 4Р 80А 300мА ИЭК | шт. | 753.586 | 753.586 | 1055.0204 | 1055.0204 | 1 | 24
MDV10-4-100-030 | УЗО ВД1-63 4Р100А 30мА ИЭК | шт. | 753.586 | 753.586 | 1055.0204 | 1055.0204 | 1 | 24
MDV10-4-100-100 | УЗО ВД1-63 4Р100А 100мА ИЭК | шт. | 753.586 | 753.586 | 1055.0204 | 1055.0204 | 1 | 24
MDV10-4-100-300 | УЗО ВД1-63 4Р100А 300мА ИЭК | шт. | 753.586 | 753.586 | 1055.0204 | 1055.0204 | 1 | 24
01.05 Дифференциальные автоматы АД-12, АД14
Дифференциальные автоматы серии АД12 тип АС
MAD10-2-006-C-010 | Диф.автомат АД12 2Р 6А 10мА ИЭК | шт. | 353.4443 | 353.4443 | 494.822 | 494.822 | 5 | 40
MAD10-2-010-C-010 | Диф.автомат АД12 2Р 10А 10мА ИЭК | шт. | 353.4443 | 353.4443 | 494.822 | 494.822 | 5 | 40
MAD10-2-010-C-030 | Диф.автомат АД12 2Р 10А 30мА ИЭК | шт. | 282.6616 | 282.6616 | 395.7263 | 395.7263 | 5 | 40
MAD10-2-010-C-100 | Диф.автомат АД12 2Р 10А 100мА ИЭК | шт. | 353.4443 | 353.4443 | 494.822 | 494.822 | 5 | 40
MAD10-2-016-C-010 | Диф.автомат АД12 2Р 16А 10мА ИЭК | шт. | 353.4443 | 353.4443 | 494.822 | 494.822 | 5 | 40
MAD10-2-016-C-030 | Диф.автомат АД12 2Р 16А 30мА ИЭК | шт. | 270.4896 | 270.4896 | 378.6854 | 378.6854 | 5 | 40
MAD10-2-016-C-100 | Диф.автомат АД12 2Р 16А 100мА ИЭК | шт. | 353.4443 | 353.4443 | 494.822 | 494.822 | 5 | 40
MAD10-2-020-C-030 | Диф.автомат АД12 2Р 20А 30мА ИЭК | шт. | 282.6616 | 282.6616 | 395.7263 | 395.7263 | 5 | 40
MAD10-2-025-C-010 | Диф.автомат АД12 2Р 25А 10мА ИЭК | шт. | 353.4443 | 353.4443 | 494.822 | 494.822 | 5 | 40
MAD10-2-025-C-030 | Диф.автомат АД12 2Р 25А 30мА ИЭК | шт. | 270.4896 | 270.4896 | 378.6854 | 378.6854 | 5 | 40
MAD10-2-025-C-100 | Диф.автомат АД12 2Р 25А 100мА ИЭК | шт. | 353.4443 | 353.4443 | 494.822 | 494.822 | 5 | 40
MAD10-2-025-C-300 | Диф.автомат АД12 2Р 25А 300мА ИЭК | шт. | 353.4443 | 353.4443 | 494.822 | 494.822 | 5 | 40
MAD10-2-032-C-010 | Диф.автомат АД12 2Р 32А 10мА ИЭК | шт. | 353.4443 | 353.4443 | 494.822 | 494.822 | 5 | 40
MAD10-2-032-C-030 | Диф.автомат АД12 2Р 32А 30мА ИЭК | шт. | 270.4896 | 270.4896 | 378.6854 | 378.6854 | 5 | 40
MAD10-2-032-C-100 | Диф.автомат АД12 2Р 32А 100мА ИЭК | шт. | 353.4443 | 353.4443 | 494.822 | 494.822 | 5 | 40
MAD10-2-040-C-010 | Диф.автомат АД12 2р 40А 10мА ИЭК | шт. | 353.4443 | 353.4443 | 494.822 | 494.822 | 4 | 32
MAD10-2-040-C-030 | Диф.автомат АД12 2Р 40А 30мА ИЭК | шт. | 270.4896 | 270.4896 | 378.6854 | 378.6854 | 4 | 32
MAD10-2-040-C-100 | Диф.автомат АД12 2Р 40А 100мА ИЭК | шт. | 353.4443 | 353.4443 | 494.822 | 494.822 | 4 | 32
MAD10-2-040-C-300 | Диф.автомат АД12 2Р 40А 300мА ИЭК | шт. | 353.4443 | 353.4443 | 494.822 | 494.822 | 4 | 32
MAD10-2-050-C-030 | Диф.автомат АД12 2Р 50А 30мА ИЭК | шт. | 282.6616 | 282.6616 | 395.7263 | 395.7263 | 4 | 32
MAD10-2-050-C-100 | Диф.автомат АД12 2Р 50А 100мА ИЭК | шт. | 353.4443 | 353.4443 | 494.822 | 494.822 | 4 | 32
MAD10-2-050-C-300 | Диф.автомат АД12 2Р 50А 300мА ИЭК | шт. | 353.4443 | 353.4443 | 494.822 | 494.822 | 4 | 32
MAD10-2-063-C-030 | Диф.автомат АД12 2Р 63А 30мА ИЭК | шт. | 270.4896 | 270.4896 | 378.6854 | 378.6854 | 4 | 32
MAD10-2-063-C-100 | Диф.автомат АД12 2Р 63А 100мА ИЭК | шт. | 353.4443 | 353.4443 | 494.822 | 494.822 | 4 | 32
MAD10-2-063-C-300 | Диф.автомат АД12 2Р 63А 300мА ИЭК | шт. | 353.4443 | 353.4443 | 494.822 | 494.822 | 4 | 32
Дифференциальные автоматы серии АД14 тип АС
MAD10-4-006-C-010 | Диф.автомат АД14 4Р 6А 10мА ИЭК | шт. | 529.9237 | 529.9237 | 741.8932 | 741.8932 | 3 | 24
MAD10-4-010-C-010 | Диф.автомат АД14 4Р 10А 10мА ИЭК | шт. | 529.9237 | 529.9237 | 741.8932 | 741.8932 | 3 | 24
MAD10-4-010-C-030 | Диф.автомат АД14 4Р 10А 30мА ИЭК | шт. | 423.9883 | 423.9883 | 593.5836 | 593.5836 | 3 | 24
MAD10-4-016-C-010 | Диф.автомат АД14 4Р 16А 10мА ИЭК | шт. | 529.9237 | 529.9237 | 741.8932 | 741.8932 | 3 | 24
MAD10-4-016-C-030 | Диф.автомат АД14 4Р 16А 30мА ИЭК | шт. | 405.7304 | 405.7304 | 568.0226 | 568.0226 | 3 | 24
MAD10-4-016-C-100 | Диф.автомат АД14 4Р 16А 100мА ИЭК | шт. | 529.9237 | 529.9237 | 741.8932 | 741.8932 | 3 | 24
MAD10-4-016-C-300 | Диф.автомат АД14 4Р 16А 300мА ИЭК | шт. | 529.9237 | 529.9237 | 741.8932 | 741.8932 | 3 | 24
MAD10-4-025-C-030 | Диф.автомат АД14 4Р 25А 30мА ИЭК | шт. | 405.7304 | 405.7304 | 568.0226 | 568.0226 | 3 | 24
MAD10-4-025-C-100 | Диф.автомат АД14 4Р 25А 100мА ИЭК | шт. | 529.9237 | 529.9237 | 741.8932 | 741.8932 | 3 | 24
MAD10-4-025-C-300 | Диф. автомат АД14 4Р 25А 300мА ИЭК | шт. | 529.9237 | 529.9237 | 741.8932 | 741.8932 | 3 | 24
MAD10-4-032-C-030 | Диф.автомат АД14 4Р 32А 30мА ИЭК | шт. | 405.7304 | 405.7304 | 568.0226 | 568.0226 | 3 | 24
MAD10-4-032-C-100 | Диф.автомат АД14 4Р 32А 100мА ИЭК | шт. | 529.9237 | 529.9237 | 741.8932 | 741.8932 | 3 | 24
MAD10-4-032-C-300 | Диф.автомат АД14 4Р 32А 300мА ИЭК | шт. | 529.9237 | 529.9237 | 741.8932 | 741.8932 | 3 | 24
MAD10-4-040-C-030 | Диф.автомат АД14 4Р 40А 30мА ИЭК | шт. | 405.7304 | 405.7304 | 568.0226 | 568.0226 | 3 | 24
MAD10-4-040-C-100 | Диф.автомат АД14 4Р 40А 100мА ИЭК | шт. | 529.9237 | 529.9237 | 741.8932 | 741.8932 | 3 | 24
MAD10-4-040-C-300 | Диф.автомат АД14 4Р 40А 300мА ИЭК | шт. | 529.9237 | 529.9237 | 741.8932 | 741.8932 | 3 | 24
MAD10-4-050-C-030 | Диф.автомат АД14 4Р 50А 30мА ИЭК | шт. | 423.9883 | 423.9883 | 593.5836 | 593.5836 | 3 | 24
MAD10-4-050-C-100 | Диф.автомат АД14 4Р 50А 100мА ИЭК | шт. | 529.9237 | 529.9237 | 741.8932 | 741.8932 | 3 | 24
MAD10-4-050-C-300 | Диф.автомат АД14 4Р 50А 300мА ИЭК | шт. | 529.9237 | 529.9237 | 741.8932 | 741.8932 | 3 | 24
MAD10-4-063-C-030 | Диф.автомат АД14 4Р 63А 30мА ИЭК | шт. | 405.7304 | 405.7304 | 568.0226 | 568.0226 | 3 | 24
MAD10-4-063-C-100 | Диф.автомат АД14 4Р 63А 100мА ИЭК | шт. | 529.9237 | 529.9237 | 741.8932 | 741.8932 | 3 | 24
MAD10-4-063-C-300 | Диф.автомат АД14 4Р 63А 300мА ИЭК | шт. | 529.9237 | 529.9237 | 741.8932 | 741.8932 | 3 | 24
01.06 Автоматические выключатели дифференциального тока АВДТ 32 тип А
MAD22-5-006-C-30 | Автоматический выкл. дифф. тока АВДТ 32 C6 | шт. | 354.3659 | 354.3659 | 496.1122 | 496.1122 | 6 | 60
MAD22-5-010-C-30 | Автоматический выкл. дифф. тока АВДТ 32 C10 | шт. | 354.3659 | 354.3659 | 496.1122 | 496.1122 | 6 | 60
MAD22-5-016-C-30 | Автоматический выкл. дифф. тока АВДТ 32 C16 | шт. | 354.3659 | 354.3659 | 496.1122 | 496.1122 | 6 | 60
MAD22-5-020-C-30 | Автоматический выкл. дифф. тока АВДТ 32 C20 | шт. | 354.3659 | 354.3659 | 496.1122 | 496.1122 | 6 | 60
MAD22-5-025-C-30 | Автоматический выкл. дифф. тока АВДТ 32 C25 | шт. | 354.3659 | 354.3659 | 496.1122 | 496.1122 | 6 | 60
MAD22-5-032-C-30 | Автоматический выкл. дифф. тока АВДТ 32 C32 | шт. | 354.3659 | 354.3659 | 496.1122 | 496.1122 | 6 | 60
01.07 Выключатели нагрузки серии ВН-32 (мини-рубильники)
1-полюсные
MNV10-1-020 | Выключатель нагрузки ВН-32 1Р 20А ИЭК | шт. | 22.8591 | 22.8591 | 32.0028 | 32.0028 | 12 | 240
MNV10-1-025 | Выключатель нагрузки ВН-32 1Р 25А ИЭК | шт. | 22.8591 | 22.8591 | 32.0028 | 32.0028 | 12 | 240
MNV10-1-032 | Выключатель нагрузки ВН-32 1Р 32А ИЭК | шт. | 22.8591 | 22.8591 | 32.0028 | 32.0028 | 12 | 240
MNV10-1-040 | Выключатель нагрузки ВН-32 1Р 40А ИЭК | шт. | 22.8591 | 22.8591 | 32.0028 | 32.0028 | 12 | 240
MNV10-1-063 | Выключатель нагрузки ВН-32 1Р 63А ИЭК | шт. | 28.7591 | 28.7591 | 40.2627 | 40.2627 | 12 | 240
MNV10-1-100 | Выключатель нагрузки ВН-32 1Р100А ИЭК | шт. | 28.7591 | 28.7591 | 40.2627 | 40.2627 | 12 | 240
2-полюсные
MNV10-2-020 | Выключатель нагрузки ВН-32 2Р 20А ИЭК | шт. | 45.7183 | 45.7183 | 64.0056 | 64.0056 | 6 | 120
MNV10-2-025 | Выключатель нагрузки ВН-32 2Р 25А ИЭК | шт. | 45.7183 | 45.7183 | 64.0056 | 64.0056 | 6 | 120
MNV10-2-032 | Выключатель нагрузки ВН-32 2Р 32А ИЭК | шт. | 45.7183 | 45.7183 | 64.0056 | 64.0056 | 6 | 120
MNV10-2-040 | Выключатель нагрузки ВН-32 2Р 40А ИЭК | шт. | 45.7183 | 45.7183 | 64.0056 | 64.0056 | 6 | 120
MNV10-2-063 | Выключатель нагрузки ВН-32 2Р 63А ИЭК | шт. | 57.5181 | 57.5181 | 80.5254 | 80.5254 | 6 | 120
MNV10-2-100 | Выключатель нагрузки ВН-32 2Р 100А ИЭК | шт. | 57.5181 | 57.5181 | 80.5254 | 80.5254 | 6 | 120
3-полюсные
MNV10-3-020 | Выключатель нагрузки ВН-32 3Р 20А ИЭК | шт. | 68.5774 | 68.5774 | 96.0083 | 96.0083 | 4 | 80
MNV10-3-025 | Выключатель нагрузки ВН-32 3Р 25А ИЭК | шт. | 68.5774 | 68.5774 | 96.0083 | 96.0083 | 4 | 80
MNV10-3-032 | Выключатель нагрузки ВН-32 3Р 32А ИЭК | шт. | 68.5774 | 68.5774 | 96.0083 | 96.0083 | 4 | 80
MNV10-3-040 | Выключатель нагрузки ВН-32 3Р 40А ИЭК | шт. | 68.5774 | 68.5774 | 96.0083 | 96.0083 | 4 | 80
MNV10-3-063 | Выключатель нагрузки ВН-32 3Р 63А ИЭК | шт. | 86.0303 | 86.0303 | 120.4424 | 120.4424 | 4 | 80
MNV10-3-100 | Выключатель нагрузки ВН-32 3Р 100А ИЭК | шт. | 86.0303 | 86.0303 | 120.4424 | 120.4424 | 4 | 80
4-полюсные
MNV10-4-020 | Выключатель нагрузки ВН-32 4Р 20А ИЭК | шт. | 91.4365 | 91.4365 | 128.0111 | 128.0111 | 3 | 60
MNV10-4-025 | Выключатель нагрузки ВН-32 4Р 25А ИЭК | шт. | 91.4365 | 91.4365 | 128.0111 | 128.0111 | 3 | 60
MNV10-4-032 | Выключатель нагрузки ВН-32 4Р 32А ИЭК | шт. | 91.4365 | 91.4365 | 128.0111 | 128.0111 | 3 | 60
MNV10-4-040 | Выключатель нагрузки ВН-32 4Р 40А ИЭК | шт. | 91.4365 | 91.4365 | 128.0111 | 128.0111 | 3 | 60
MNV10-4-063 | Выключатель нагрузки ВН-32 4Р 63А ИЭК | шт. | 114.7811 | 114.7811 | 160.6936 | 160.6936 | 3 | 60
MNV10-4-100 | Выключатель нагрузки ВН-32 4Р 100А ИЭК | шт. | 114.7811 | 114.7811 | 160.6936 | 160.6936 | 3 | 60
01.08 Ограничители импульсных перенапряжений (разрядники)
MOP10-1-B | Разрядник ОПС1-B 1Р In=30kA Un=400B Im=60kA ИЭК | шт. | 1036.6321 | 1036.6321 | 1451.2849 | 1451.2849 | 1 | 120
MOP10-1-C | Разрядник ОПС1-C 1Р In=20kA Un=400B Im=40kA ИЭК | шт. | 661.9036 | 661.9036 | 926.665 | 926.665 | 1 | 120
MOP10-1-D | Разрядник ОПС1-D 1Р In=5kA Un=230B Im=10kA ИЭК | шт. | 612.8737 | 612.8737 | 858.0232 | 858.0232 | 1 | 120
MOP10-2-B | Разрядник ОПС1-B 2Р In=30kA Un=400B Im=60kA ИЭК | шт. | 2074.4315 | 2074.4315 | 2904.2041 | 2904.2041 | 1 | 60
MOP10-2-C | Разрядник ОПС1-C 2Р In=20kA Un=400B Im=40kA ИЭК | шт. | 1323.8072 | 1323.8072 | 1853.33 | 1853.33 | 1 | 60
MOP10-2-D | Разрядник ОПС1-D 2Р In=5kA Un=230B Im=10kA ИЭК | шт. | 1225.7474 | 1225.7474 | 1716.0463 | 1716.0463 | 1 | 60
MOP10-3-B | Разрядник ОПС1-B 3Р In=30kA Un=400B Im=60kA ИЭК | шт. | 3111.0636 | 3111.0636 | 4355.489 | 4355.489 | 1 | 40
MOP10-3-C | Разрядник ОПС1-C 3Р In=20kA Un=400B Im=40kA ИЭК | шт. | 1984.5434 | 1984.5434 | 2778.3607 | 2778.3607 | 1 | 40
MOP10-4-B | Разрядник ОПС1-B 4Р In=30kA Un=400B Im=60kA ИЭК | шт. | 4147.6957 | 4147.6957 | 5806.7739 | 5806.7739 | 1 | 30
MOP10-4-C | Разрядник ОПС1-C 4Р In=20kA Un=400B Im=40kA ИЭК | шт. | 2647.6143 | 2647.6143 | 3706.6601 | 3706.6601 | 1 | 30
01.09 Дополнительные устройства модульной серии
MZD10-230 | Звонок ЗД-47 ИЭК | шт. | 50.8529 | 50.8529 | 71.1941 | 71.1941 | 12 | 240
MVA00D-KS-1 | Контакт КС47 дополнительный ИЭК | шт. | 122.8946 | 122.8946 | 172.0524 | 172.0524 | 14 | 280
MVA00D-AK-1 | Контакт состояния аварийный КСВ47 ИЭК | шт. | 147.4735 | 147.4735 | 206.4629 | 206.4629 | 14 | 280
MRD20-10 | Розетка РД-47 ИЭК | шт. | 38.9872 | 38.9872 | 54.5821 | 54.5821 | 12 | 240
MRD10-16 | Розетка с заземляющим контактом РАр 10-3-ОП | шт. | 49.1578 | 49.1578 | 68.821 | 68.821 | 5 | 100
MIF10-400 | Световой индикатор фаз ИЭК | шт. | 71.2764 | 71.2764 | 99.7869 | 99.7869 | 24 | 24
MLS10-230-K05 | Сигнальная лампа ЛС-47 (желтая) ИЭК | шт. | 29.4914 | 29.4914 | 41.288 | 41.288 | 12 | 240
MLS10-230-K06 | Сигнальная лампа ЛС-47 (зеленая) ИЭК | шт. | 29.4914 | 29.4914 | 41.288 | 41.288 | 12 | 240
MLS10-230-K04 | Сигнальная лампа ЛС-47 (красная) ИЭК | шт. | 29.4914 | 29.4914 | 41.288 | 41.288 | 12 | 240
MLS10-230-K07 | Сигнальная лампа ЛС-47 (синяя) ИЭК | шт. | 29.4914 | 29.4914 | 41.288 | 41.288 | 12 | 240
MVA00D-RN | Расцепитель независимый РН47 ИЭК | шт. | 344.1048 | 344.1048 | 481.7467 | 481.7467 | 8 | 200
MVA00D-RM | Расцепитель минимального напряжения РМ47 ИЭК | шт. | 294.947 | 294.947 | 412.9257 | 412.9257 | 8 | 200
MTA10-16 | Таймер ТЭ15 цифровой 16А 230В ИЭК | шт. | 884.8409 | 884.8409 | 1238.7772 | 1238.7772 | 1 | 100
MTA20-16 | Таймер ТЭМ181 аналоговый 16А 230В ИЭК | шт. | 983.1565 | 983.1565 | 1376.4192 | 1376.4192 | 1 | 100
MTA30-16 | Таймер ТО47 освещения 16А 230В ИЭК | шт. | 417.8415 | 417.8415 | 584.9781 | 584.9781 | 1 | 200
MVA10D-AE1 | Переходник с АЕ1031 на ВА47-29 (негорюч.пластик) ИЭК | шт. | 3.6864 | 3.6864 | 5.161 | 5.161 | 10 | 3500
01.10 Корпуса модульные пластиковые
Боксы для авт. выключателей модульной серии, IP30
MKP31-N-02-30-252 | Бокс КМПн1/2 для 1-2-х авт.выкл. наружн.установки (125х44х58) ИЭК | шт. | 13.43 | 13.43 | 18.802 | 18.802 | 1 | 252
MKP31-N-04-30-135 | Бокс КМПн1/4 для 2-4-х авт.выкл. наружн.установки (125х79х58) ИЭК | шт. | 21.01 | 21.01 | 29.414 | 29.414 | 1 | 135
MKP42-N-02-30-20 | Бокс с прозрачной крышкой КМПн 2/2 для 2-х авт.выкл. наружн. установки (140х53х66) ИЭК | шт. | 40.46 | 40.46 | 56.644 | 56.644 | 1 | 160
MKP42-N-04-30-12 | Бокс с прозрачной крышкой КМПн 2/4 для 4-х авт.выкл. наружн. установки (140х88х69) ИЭК | шт. | 49.77 | 49.77 | 69.678 | 69.678 | 1 | 96
MKP42-N-06-30-09 | Бокс с прозрачной крышкой КМПн 2/6 для 6-ти авт.выкл. наружн. установки (140х130х67) ИЭК | шт. | 76.72 | 76.72 | 107.408 | 107.408 | 1 | 72
Новинки
MKP41-N-02-30-20 | Бокс КМПн 1/2М без крышки для 2-х авт.выкл. наружной установки (АБС) ИЭК | шт. | 31.24 | 31.24 | 43.736 | 43.736 | 1 | 200
MKP41-N-04-30-12 | Бокс КМПн 1/4М без крышки для 4-х авт.выкл. наружной установки (АБС) ИЭК | шт. | 36.64 | 36.64 | 51.296 | 51.296 | 1 | 120
MKP41-N-06-30-09 | Бокс КМПн 1/6М без крышки для 6-ти авт.выкл. наружной установки (АБС) ИЭК | шт. | 66.94 | 66.94 | 93.716 | 93.716 | 1 | 90
Корпуса модульные пластиковые ЩРН(В)-П, IP40
MKP12-V-04-40-20 | Корпус модульный пластиковый ЩРВ-П-4 модуля встраиваемый (222х136х102) ИЭК | шт. | 108.75 | 108.75 | 152.25 | 152.25 | 1 | 20
MKP12-V-06-40-20 | Корпус модульный пластиковый ЩРВ-П-6 модулей встраиваемый (222х172х102) ИЭК | шт. | 127.96 | 127.96 | 179.144 | 179.144 | 1 | 20
MKP12-V-08-40-20 | Корпус модульный пластиковый ЩРВ-П-8 модулей встраиваемый (222х208х102) ИЭК | шт. | 177.27 | 177.27 | 248.178 | 248.178 | 1 | 20
MKP12-V-12-40-10 | Корпус модульный пластиковый ЩРВ-П-12 модулей встраиваемый (222х280х102) ИЭК | шт. | 224.51 | 224.51 | 314.314 | 314.314 | 1 | 10
MKP12-V-18-40-10 | Корпус модульный пластиковый ЩРВ-П-18 модулей встраиваемый (252х398х102) ИЭК | шт. | 371.14 | 371.14 | 519.596 | 519.596 | 1 | 10
MKP12-V-24-40-10 | Корпус модульный пластиковый ЩРВ-П-24 модуля встраиваемый (345х300х102) ИЭК | шт. | 612.26 | 612.26 | 857.164 | 857.164 | 1 | 10
MKP12-V-36-40-05 | Корпус модульный пластиковый ЩРВ-П-36 модулей встраиваемый (503х342х102) ИЭК | шт. | 918.78 | 918.78 | 1286.292 | 1286.292 | 1 | 5
MKP12-N-04-40-20 | Корпус модульный пластиковый ЩРН-П-4 модуля навесной (200х112х95) ИЭК | шт. | 107.98 | 107.98 | 151.172 | 151.172 | 1 | 20
MKP12-N-06-40-20 | Корпус модульный пластиковый ЩРН-П-6 модулей навесной (200х148х95) ИЭК | шт. | 125.36 | 125.36 | 175.504 | 175.504 | 1 | 20
MKP12-N-08-40-20 | Корпус модульный пластиковый ЩРН-П-8 модулей навесной (200х184х95) ИЭК | шт. | 173.64 | 173.64 | 243.096 | 243.096 | 1 | 20
MKP12-N-12-40-10 | Корпус модульный пластиковыйЩРН-П-12 модулей навесной (220х280х95) ИЭК | шт. | 221.13 | 221.13 | 309.582 | 309.582 | 1 | 10
MKP12-N-18-40-10 | Корпус модульный пластиковый ЩРН-П-18 модулей навесной (220х365х100) ИЭК | шт. | 358.69 | 358.69 | 502.166 | 502.166 | 1 | 10
MKP12-N-24-40-10 | Корпус модульный пластиковый ЩРН-П-24 модуля навесной (327х270х102) ИЭК | шт. | 598.24 | 598.24 | 837.536 | 837.536 | 1 | 10
MKP12-N-36-40-05 | Корпус модульный пластиковый ЩРН-П-36 модулей навесной (437х307х100) ИЭК | шт. | 891.26 | 891.26 | 1247.764 | 1247.764 | 1 | 5
Корпуса модульные пластиковые ЩРН(В)-Пм, IP40
MKP22-V-06-40-24 | Корпус модульный пластиковый ЩРВ-Пм-6 модулей встраиваемый (162х130х103) ИЭК | шт. | 98.89 | 98.89 | 138.446 | 138.446 | 1 | 24
MKP22-V-09-40-16 | Корпус модульный пластиковый ЩРВ-Пм-9 модулей встраиваемый (216х158х105) ИЭК | шт. | 112.64 | 112.64 | 157.696 | 157.696 | 1 | 16
MKP22-V-12-40-12 | Корпус модульный пластиковый ЩРВ-Пм-12 модулей встраиваемый (280х190х93) ИЭК | шт. | 164.29 | 164.29 | 230.006 | 230.006 | 1 | 12
MKP22-V-16-40-10 | Корпус модульный пластиковый ЩРВ-Пм-16 модулей встраиваемый (283х216х93) ИЭК | шт. | 206.86 | 206.86 | 289.604 | 289.604 | 1 | 10
MKP22-V-24-40-08 | Корпус модульный пластиковый ЩРВ-Пм-24 модулей встраиваемый (345х278х92) ИЭК | шт. | 302.36 | 302.36 | 423.304 | 423.304 | 1 | 8
MKP22-V-36-40-06 | Корпус модульный пластиковый ЩРВ-Пм-36 модулей встраиваемый (420х282х105) ИЭК | шт. | 392.43 | 392.43 | 549.402 | 549.402 | 1 | 6
MKP22-N-06-40-24 | Корпус модульный пластиковый ЩРН-Пм-6 модулей навесной (160х130х98) ИЭК | шт. | 98.89 | 98.89 | 138.446 | 138.446 | 1 | 24
MKP22-N-09-40-16 | Корпус модульный пластиковый ЩРН-Пм-9 модулей навесной (216х158х100) ИЭК | шт. | 112.64 | 112.64 | 157.696 | 157.696 | 1 | 16
MKP22-N-12-40-12 | Корпус модульный пластиковый ЩРН-Пм-12 модулей навесной (280х140х96) ИЭК | шт. | 164.29 | 164.29 | 230.006 | 230.006 | 1 | 12
MKP22-N-16-40-10 | Корпус модульный пластиковый ЩРН-Пм-16 модулей навесной (205х280х108) ИЭК | шт. | 206.86 | 206.86 | 289.604 | 289.604 | 1 | 10
MKP22-N-24-40-08 | Корпус модульный пластиковый ЩРН-Пм-24 модулей навесной (345х278х95) ИЭК | шт. | 302.36 | 302.36 | 423.304 | 423.304 | 1 | 8
MKP22-N-36-40-06 | Корпус модульнвй пластиковый ЩРН-Пм-36 модулей навесной (420х280х105) ИЭК | шт. | 392.43 | 392.43 | 549.402 | 549.402 | 1 | 6
Панель для установки счетчика
MPP11-1 | Панель для установки счётчика ПУ 1/0 1-фазн. (150х245х20мм) ИЭК | шт. | 46.92 | 46.92 | 65.688 | 65.688 | 15 | 105
MPP10-1 | Панель для установки счётчика ПУ 1/2-7 1-фазн. с боксом для автоматов модульных серий (7 мод.) с прозрачной крышкой (149х420х30 мм) ИЭК | шт. | 221.88 | 221.88 | 310.632 | 310.632 | 10 | 60
MPP11-3 | Панель для установки счётчика ПУ 3/0 3-фазн. (200х320х25мм) ИЭК | шт. | 59.59 | 59.59 | 83.426 | 83.426 | 10 | 64
MPP10-3 | Панель для установки счётчика ПУ 3/2-8 3-фазн. с боксом для автоматов модульных серий (8 мод.) без крышки (200x465x64мм) ИЭК | шт. | 247.24 | 247.24 | 346.136 | 346.136 | 6 | 12
MPP11-2 | Панель для установки счётчика ПУ2/0 универсальная 334х200х30) ИЭК | шт. | 62.85 | 62.85 | 87.99 | 87.99 | 15 | 90
Корпуса щитов с металлической дверцей
MKP54-V-14-30-01 | Корпус щита КМПв 4/14 с металлической дверцей встраиваемый (339х359х90) ИЭК | шт. | 1082.75 | 1082.75 | 1515.85 | 1515.85 | 1 | 1
MKP54-V-28-30-01 | Корпус щита КМПв 4/28 с металлической дверцей встраиваемый (434х315х90) ИЭК | шт. | 1360.24 | 1360.24 | 1904.336 | 1904.336 | 1 | 1
MKP54-V-42-30-01 | Корпус щита КМПв 4/42 с металлической дверцей встраиваемый (589х359х90) ИЭК | шт. | 2035.22 | 2035.22 | 2849.308 | 2849.308 | 1 | 1
MKP54-V-56-30-01 | Корпус щита КМПв 4/56 с металлической дверцей встраиваемый (714х359х90) ИЭК | шт. | 2863.68 | 2863.68 | 4009.152 | 4009.152 | 1 | 1
Корпуса пластиковые навесные КМПн, IP55
MKP72-N-05-55 | Корпус пласт. навесн. для 5 мод.авт.выкл. КМПн 2/5 ИЭК IP55 (158х118х95) ИЭК | шт. | 176.41 | 176.41 | 246.974 | 246.974 | 1 | 50
MKP72-N-07-55 | Корпус пласт. навесн. для 7 мод.авт.выкл. КМПн 2/7 ИЭК IP55 (161х174х93) ИЭК | шт. | 222.07 | 222.07 | 310.898 | 310.898 | 1 | 32
MKP72-N-09-55 | Корпус пласт. навесн. для 9 мод.авт.выкл. КМПн 2/9 ИЭК IP55 (197х197х95) ИЭК | шт. | 274.99 | 274.99 | 384.986 | 384.986 | 1 | 24
MKP72-N-13-55 | Корпус пласт. навесн. для 13 мод.авт.выкл.КМПн 2/13 ИЭК IP55 (213х302Х116) ИЭК | шт. | 444.67 | 444.67 | 622.538 | 622.538 | 1 | 12
MKP72-N-19-55 | Корпус пласт. навесн. для 19 мод.авт.выкл. КМПн 2/19 ИЭК IP55 (262х410х150) ИЭК | шт. | 663.08 | 663.08 | 928.312 | 928.312 | 1 | 6
MKP72-N-26-55 | Корпус пласт. навесн. для 26 мод.авт.выкл. КМПн 2/26 ИЭК IP55 (405х304х146) ИЭК | шт. | 768.93 | 768.93 | 1076.502 | 1076.502 | 1 | 4
MKP72-N-38-55 | Корпус пласт. навесн. для 38 мод.авт.выкл. КМПн 2/38 ИЭК IP55 (525х410х150) ИЭК | шт. | 1400.89 | 1400.89 | 1961.246 | 1961.246 | 1 | 1
MKP72-N-39-55 | Корпус пласт. навесн. для 39 мод.авт.выкл. (3x13) КМПн 2/39 ИЭК IP55 (641х302х116) ИЭК | шт. | 1400.89 | 1400.89 | 1961.246 | 1961.246 | 1 | 1
MKP72-N-57-55 | Корпус пласт. навесн. для 57 мод.авт.выкл. (3x19) КМПн 2/57 ИЭК IP55 (788х410х150) ИЭК | шт. | 2490.99 | 2490.99 | 3487.386 | 3487.386 | 1 | 1
Корпуса пластиковые КМПн, IP55, с прозрачной крышкой
MKP75-N-16-55-10 | Корпус модульный пластиковый КМПн 5/16 с прозрачной крышкой (300х214х120) | шт. | 404.02 | 404.02 | 565.63 | 565.63 | 1 | 10
01.11 Корпуса модульные металлические
Щиты распределительные
MKM12-V-09-30-Z | Корпус металлический ЩРв-9з-0 36 УХЛ3 IP30, 275х320х120 | шт. | 389.49 | 389.49 | 545.286 | 545.286 | 1 | 1
MKM13-V-09-30-Z | Корпус металлический ЩРв-9з-1 38 УХЛ3 IP30, 275х320х120 | шт. | 389.49 | 389.49 | 545.286 | 545.286 | 1 | 1
MKM12-V-12-30-Z | Корпус металлический ЩРв-12з-0 36 УХЛ3 IP30, 275х320х120 | шт. | 389.49 | 389.49 | 545.286 | 545.286 | 1 | 1
MKM13-V-12-30-Z | Корпус металлический ЩРв-12з-1 38 УХЛ3 IP30, 275х320х120 | шт. | 389.49 | 389.49 | 545.286 | 545.286 | 1 | 1
MKM12-V-18-30-Z | Корпус металлический ЩРв-18з-0 36 УХЛ3 IP30, 275х450х120 | шт. | 456.43 | 456.43 | 639.002 | 639.002 | 1 | 1
MKM13-V-18-30-Z | Корпус металлический ЩРв-18з-1 38 УХЛ3 IP30, 275х450х120 | шт. | 456.43 | 456.43 | 639.002 | 639.002 | 1 | 1
MKM12-V-24-30-Z | Корпус металлический ЩРв-24з-0 36 УХЛ3 IP30, 405х320х120 | шт. | 445.28 | 445.28 | 623.392 | 623.392 | 1 | 1
MKM13-V-24-30-Z | Корпус металлический ЩРв-24з-1 38 УХЛ3 IP30, 405х320х120 | шт. | 445.28 | 445.28 | 623.392 | 623.392 | 1 | 1
MKM12-V-36-30-Z | Корпус металлический ЩРв-36з-0 36 УХЛ3 IP30, 550х320х120 | шт. | 660.3 | 660.3 | 924.42 | 924.42 | 1 | 1
MKM13-V-36-30-Z | Корпус металлический ЩРв-36з-1 38 УХЛ3 IP30, 550х320х120 | шт. | 660.3 | 660.3 | 924.42 | 924.42 | 1 | 1
MKM12-V-48-30-Z | Корпус металлический ЩРв-48з-0 36 УХЛ3 IP30, 630х320х120 | шт. | 992.99 | 992.99 | 1390.186 | 1390.186 | 1 | 1
MKM13-V-48-30-Z | Корпус металлический ЩРв-48з-1 38 УХЛ3 IP30, 630х320х120 | шт. | 992.99 | 992.99 | 1390.186 | 1390.186 | 1 | 1
MKM11-V-54-30-Z | Корпус металлический ЩРв-54з-0 36 УХЛ3 IP30, 550х450х120 | шт. | 1307.42 | 1307.42 | 1830.388 | 1830.388 | 1 | 1
MKM11-V-72-30-Z | Корпус металлический ЩРв-72з-0 36 УХЛ3 IP30, 550х615х120 | шт. | 1541.72 | 1541.72 | 2158.408 | 2158.408 | 1 | 1
MKM12-N-09-31-Z | Корпус металлический ЩРн-9з-0 36 УХЛ3 IP31, 265х310х120 | шт. | 389.49 | 389.49 | 545.286 | 545.286 | 1 | 1
MKM13-N-09-31-Z | Корпус металлический ЩРн-9з-1 38 УХЛ3 IP31, 265х310х120 | шт. | 389.49 | 389.49 | 545.286 | 545.286 | 1 | 1
MKM12-N-12-31-Z | Корпус металлический ЩРн-12з-0 36 УХЛ3 IP31, 265х310х120 | шт. | 389.49 | 389.49 | 545.286 | 545.286 | 1 | 1
MKM13-N-12-31-Z | Корпус металлический ЩРн-12з-1 38 УХЛ3 IP31, 265х310х120 | шт. | 389.49 | 389.49 | 545.286 | 545.286 | 1 | 1
MKM12-N-18-31-Z | Корпус металлический ЩРн-18з-0 36 УХЛ3 IP31, 265х440х120 | шт. | 456.43 | 456.43 | 639.002 | 639.002 | 1 | 1
MKM13-N-18-31-Z | Корпус металлический ЩРн-18з-1 38 УХЛ3 IP31, 265х440х120 | шт. | 456.43 | 456.43 | 639.002 | 639.002 | 1 | 1
MKM12-N-24-31-Z | Корпус металлический ЩРн-24з-0 36 УХЛ3 IP31, 395х310х120 | шт. | 445.28 | 445.28 | 623.392 | 623.392 | 1 | 1
MKM13-N-24-31-Z | Корпус металлический ЩРн-24з-1 38 УХЛ3 IP31, 395х310х120 | шт. | 445.28 | 445.28 | 623.392 | 623.392 | 1 | 1
MKM12-N-36-31-Z | Корпус металлический ЩРн-36з-0 36 УХЛ3 IP31, 540х310х120 | шт. | 660.3 | 660.3 | 924.42 | 924.42 | 1 | 1
MKM13-N-36-31-Z | Корпус металлический ЩРн-36з-1 38 УХЛ3 IP31 | шт. | 660.3 | 660.3 | 924.42 | 924.42 | 1 | 1
MKM12-N-48-31-Z | Корпус металлический ЩРн-48з-0 36 УХЛ3 IP31 | шт. | 992.99 | 992.99 | 1390.186 | 1390.186 | 1 | 1
MKM13-N-48-31-Z | Корпус металлический ЩРн-48з-1 38 УХЛ3 IP31, 620х310х120 | шт. | 992.99 | 992.99 | 1390.186 | 1390.186 | 1 | 1
MKM11-N-54-31-Z | Корпус металлический ЩРн-54з-0 36 УХЛ3 IP31, 540х440х120 | шт. | 1307.42 | 1307.42 | 1830.388 | 1830.388 | 1 | 1
MKM11-N-72-31-Z | Корпус металлический ЩРн-72з-0 36 УХЛ3 IP31, 540х600х120 | шт. | 1541.72 | 1541.72 | 2158.408 | 2158.408 | 1 | 1
MKM11-N-12-54-Z | Корпус металлический ЩРн-12з-0 74 У2 IP54, 240х330х120 | шт. | 770.86 | 770.86 | 1079.204 | 1079.204 | 1 | 1
MKM11-N-24-54-Z | Корпус металлический ЩРН-24з-0 74 У2 IP54, 410х330х120 | шт. | 852 | 852 | 1192.8 | 1192.8 | 1 | 1
MKM11-N-36-54-Z | Корпус металлический ЩРн-36з-0 74 У2 IP54, 540х330х120 | шт. | 1460.58 | 1460.58 | 2044.812 | 2044.812 | 1 | 1
MKM11-N-48-54-Z | Корпус металлический ЩРн-48з-0 74 У2 IP54, 670х330х120 | шт. | 1622.86 | 1622.86 | 2272.004 | 2272.004 | 1 | 1
Щиты учетно-распределительные
MKM22-V-12-31-Z | Корпус металлический ЩУРв-1/12з-0 36 УХЛ3 IP30, 480х320х165 | шт. | 658.28 | 658.28 | 921.592 | 921.592 | 1 | 1
MKM22-V-12-31-ZO | Корпус металлический ЩУРв-1/12зо-0 36 УХЛ3 IP30, 480х320х165 | шт. | 678.56 | 678.56 | 949.984 | 949.984 | 1 | 1
MKM32-V-12-31-Z | Корпус металлический ЩУРв-3/12з-0 36 УХЛ3 IP30, 550х320х165 | шт. | 736.38 | 736.38 | 1030.932 | 1030.932 | 1 | 1
MKM32-V-12-31-ZO | Корпус металлический ЩУРв-3/12зо-0 36 УХЛ3 IP30, 550х320х165 | шт. | 759.7 | 759.7 | 1063.58 | 1063.58 | 1 | 1
MKM32-V-30-31-Z | Корпус металлический ЩУРв-3/30з-0 36 УХЛ3 IP30, 550х500х165 | шт. | 1073.12 | 1073.12 | 1502.368 | 1502.368 | 1 | 1
MKM32-V-30-31-ZO | Корпус металлический ЩУРв-3/30зо-0 36 УХЛ3 IP30, 550х500х165 | шт. | 1091.38 | 1091.38 | 1527.932 | 1527.932 | 1 | 1
MKM32-V-48-31-Z | Корпус металлический ЩУРв-3/48з-0 36 УХЛ3 IP30, 550х610х165 | шт. | 1476.8 | 1476.8 | 2067.52 | 2067.52 | 1 | 1
MKM32-V-48-31-ZO | Корпус металлический ЩУРв-3/48зо-0 36 УХЛ3 IP30, 550х610х165 | шт. | 1480.86 | 1480.86 | 2073.204 | 2073.204 | 1 | 1
MKM22-N-12-31-Z | Корпус металлический ЩУРн-1/12з-0 36 УХЛ3 IP31, 395х310х165 | шт. | 591.33 | 591.33 | 827.862 | 827.862 | 1 | 1
MKM22-N-12-31-ZO | Корпус металлический ЩУРн-1/12зо-0 36 УХЛ3 IP31, 395х310х165 | шт. | 609.59 | 609.59 | 853.426 | 853.426 | 1 | 1
MKM23-N-12-31-Z | Корпус металлический ЩУРн-1/12з-1 38 УХЛ3 IP31, 395х310х165 | шт. | 591.33 | 591.33 | 827.862 | 827.862 | 1 | 1
MKM23-N-12-31-ZO | Корпус металлический ЩУРн-1/12зо-1 38 УХЛ3 IP31, 395х310х165 | шт. | 609.59 | 609.59 | 853.426 | 853.426 | 1 | 1
MKM32-N-12-31-Z | Корпус металлический ЩУРн-3/12з-0 36 УХЛ3 IP31, 540х310х165 | шт. | 717.1 | 717.1 | 1003.94 | 1003.94 | 1 | 1
MKM32-N-12-31-ZO | Корпус металлический ЩУРн-3/12зо-0 36 УХЛ3 IP31, 540х310х165 | шт. | 735.36 | 735.36 | 1029.504 | 1029.504 | 1 | 1
MKM33-N-12-31-Z | Корпус металлический ЩУРн-3/12з-1 38 УХЛ3 IP31, 540х310х165 | шт. | 717.1 | 717.1 | 1003.94 | 1003.94 | 1 | 1
MKM33-N-12-31-ZO | Корпус металлический ЩУРн-3/12зо-1 38 УХЛ3 IP31, 540х310х165 | шт. | 735.36 | 735.36 | 1029.504 | 1029.504 | 1 | 1
MKM34-N-30-31-Z | Корпус металлический ЩУРн-3/30з-0 36 УХЛ3 IP31, 540х490х165 | шт. | 1082.25 | 1082.25 | 1515.15 | 1515.15 | 1 | 1
MKM34-N-30-31-ZO | Корпус металлический ЩУРн-3/30зо-0 36 УХЛ3 IP31, 540х490х165 | шт. | 1101.52 | 1101.52 | 1542.128 | 1542.128 | 1 | 1
MKM34-N-30/1-31-Z | Корпус металлический ЩУРн-3/30з/1-0 36 УХЛ3 IP31, 540х440х165 | шт. | 912.86 | 912.86 | 1278.004 | 1278.004 | 1 | 1
MKM34-N-30/1-31-ZO | Корпус металлический ЩУРн-3/30зо/1-0 36 УХЛ3 IP31, 540х440х165 | шт. | 923 | 923 | 1292.2 | 1292.2 | 1 | 1
MKM32-N-48-31-Z | Корпус металлический ЩУРн-3/48з-0 36 УХЛ3 IP31, 540х600х165 | шт. | 1649.23 | 1649.23 | 2308.922 | 2308.922 | 1 | 1
MKM32-N-48-31-ZO | Корпус металлический ЩУРн-3/48зо-0 36 УХЛ3 IP31, 540х600х165 | шт. | 1663.43 | 1663.43 | 2328.802 | 2328.802 | 1 | 1
MKM51-N-01-54 | Корпус металлический ЩУ 1/1-0 74 У1 IP54, 310х300х150 | шт. | 781 | 781 | 1093.4 | 1093.4 | 1 | 1
MKM51-N-02-54 | Корпус металлический ЩУ 1/2-0 74 У1 IP54, 310х420х150 | шт. | 1105.58 | 1105.58 | 1547.812 | 1547.812 | 1 | 1
MKM51-N-03-54 | Корпус металлический ЩУ 3/1-0 74 У1 IP54, 395х310х150 | шт. | 1090.36 | 1090.36 | 1526.504 | 1526.504 | 1 | 1
MKM51-N-04-54 | Корпус металлический ЩУ 1/1-1 74 У1, 310х300х150 | шт. | 900 | 900 | 1260 | 1260 | 1 | 1
MKM51-N-09-54 | Корпус металлический ЩУ 3/1-1 74 У1, 445х400х150 | шт. | 1300 | 1300 | 1820 | 1820 | 1 | 1
Корпуса ЩЭ
MKM42-02-31 | Корпус металлический ЩЭ-2-1 36 УХЛ3 IP31, 1000х960х160 | шт. | 2624 | 2624 | 3673.6 | 3673.6 | 1 | 1
MKM42-03-31 | Корпус металлический ЩЭ-3-1 36 УХЛ3 IP31, 1000х960х160 | шт. | 2624 | 2624 | 3673.6 | 3673.6 | 1 | 1
MKM42-04-31 | Корпус металлический ЩЭ-4-1 36 УХЛ3 IP31, 1000х960х160 | шт. | 2624 | 2624 | 3673.6 | 3673.6 | 1 | 1
MKM42-00-31 | Кожух ЩЭ для навесного исполнения, 1000х960х140 | шт. | 900 | 900 | 1260 | 1260 | 1 | 1
01.12 Электрощиты в сборе
ОЩВ
MSM11-N-06-31 | Щиток распределительный ОЩВ-6-0 36 УХЛ4 IP31 | шт | 690 | 690 | 966 | 966 | 1 | 1
MSM11-N-12-31 | Щиток распределительный ОЩВ-12-0 36 УХЛ4 IP31 | шт | 1283 | 1283 | 1796 | 1796 | 1 | 1
MSM13-N-12-31 | Щиток распределительный ОЩВ-12-2 36 УХЛ4 IP31 | шт | 1071 | 1071 | 1499.4 | 1499.4 | 1 | 1
MSM11-V-06-31 | Щиток распределительный УОЩВ-6-0 36 УХЛ4 IP31 | шт | 820 | 820 | 1148 | 1148 | 1 | 1
MSM11-V-12-31 | Щиток распределительный УОЩВ-12-0 36 УХЛ4 IP31 | шт | 1366 | 1366 | 1912 | 1912 | 1 | 1
MSM13-V-12-31 | Щиток распределительный УОЩВ-12-2 36 УХЛ4 IP31 | шт | 1071 | 1071 | 1499.4 | 1499.4 | 1 | 1
ЯТП
MTT12-012-0250 | Ящик с понижающим трансформатором ЯТП-0,25 220/12-2 36 УХЛ4 IP31 | шт | 683 | 683 | 956.2 | 956.2 | 1 | 1
MTT12-024-0250 | Ящик с понижающим трансформатором ЯТП-0,25 220/24-2 36 УХЛ4 IP31 | шт | 683 | 683 | 956.2 | 956.2 | 1 | 1
MTT12-036-0250 | Ящик с понижающим трансформатором ЯТП-0,25 220/36-2 36 УХЛ4 IP31 | шт | 683 | 683 | 956.2 | 956.2 | 1 | 1
MTT12-042-0250 | Ящик с понижающим трансформатором ЯТП-0,25 220/42-2 36 УХЛ4 IP31 | шт | 683 | 683 | 956.2 | 956.2 | 1 | 1
02 СИЛОВОЕ ОБОРУДОВАНИЕ РАСПРЕДЕЛЕНИЯ ЭНЕРГИИ
02.01 Автоматические выключатели ВА88 и аксессуары
Автоматические выключатели ВА88 3-полюсные
SVA10-3-0012 | ВА88-32 3Р 12,5А 25кА ИЭК | шт. | 1209.72 | 1209.72 | 1693.608 | 1693.608 | 1 | 20
SVA10-3-0016 | ВА88-32 3Р 16А 25кА ИЭК | шт. | 1209.72 | 1209.72 | 1693.608 | 1693.608 | 1 | 20
SVA10-3-0025 | ВА88-32 3Р 25А 25кА ИЭК | шт. | 1209.72 | 1209.72 | 1693.608 | 1693.608 | 1 | 20
SVA10-3-0032 | ВА88-32 3Р 32А 25кА ИЭК | шт. | 1209.72 | 1209.72 | 1693.608 | 1693.608 | 1 | 20
SVA10-3-0040 | ВА88-32 3Р 40А 25кА ИЭК | шт. | 1209.72 | 1209.72 | 1693.608 | 1693.608 | 1 | 20
SVA10-3-0050 | ВА88-32 3Р 50А 25кА ИЭК | шт. | 1209.72 | 1209.72 | 1693.608 | 1693.608 | 1 | 20
SVA10-3-0063 | ВА88-32 3Р 63А 25кА ИЭК | шт. | 1209.72 | 1209.72 | 1693.608 | 1693.608 | 1 | 20
SVA10-3-0080 | ВА88-32 3Р 80А 25кА ИЭК | шт. | 1209.72 | 1209.72 | 1693.608 | 1693.608 | 1 | 20
SVA10-3-0100 | ВА88-32 3Р 100А 25кА ИЭК | шт. | 1209.72 | 1209.72 | 1693.608 | 1693.608 | 1 | 20
SVA10-3-0125 | ВА88-32 3Р 125А 25кА ИЭК | шт. | 1209.72 | 1209.72 | 1693.608 | 1693.608 | 1 | 20
SVA20-3-0016 | ВА88-33 3Р 16А 35кА ИЭК | шт. | 1421.42 | 1421.42 | 1989.988 | 1989.988 | 1 | 16
SVA20-3-0032 | ВА88-33 3Р 32А 35кА ИЭК | шт. | 1421.42 | 1421.42 | 1989.988 | 1989.988 | 1 | 16
SVA20-3-0040 | ВА88-33 3Р 40А 35кА ИЭК | шт. | 1421.42 | 1421.42 | 1989.988 | 1989.988 | 1 | 16
SVA20-3-0050 | ВА88-33 3Р 50А 35кА ИЭК | шт. | 1421.42 | 1421.42 | 1989.988 | 1989.988 | 1 | 16
SVA20-3-0063 | ВА88-33 3Р 63А 35кА ИЭК | шт. | 1421.42 | 1421.42 | 1989.988 | 1989.988 | 1 | 16
SVA20-3-0080 | ВА88-33 3Р 80А 35кА ИЭК | шт. | 1421.42 | 1421.42 | 1989.988 | 1989.988 | 1 | 16
SVA20-3-0100 | ВА88-33 3Р 100А 35кА ИЭК | шт. | 1421.42 | 1421.42 | 1989.988 | 1989.988 | 1 | 16
SVA20-3-0125 | ВА88-33 3Р 125А 35кА ИЭК | шт. | 1421.42 | 1421.42 | 1989.988 | 1989.988 | 1 | 16
SVA20-3-0160 | ВА88-33 3Р 160А 35кА ИЭК | шт. | 1421.42 | 1421.42 | 1989.988 | 1989.988 | 1 | 16
SVA30-3-0125 | ВА88-35 3Р 125А 35кА ИЭК | шт. | 2099.77 | 2099.77 | 2939.678 | 2939.678 | 1 | 6
SVA30-3-0160 | ВА88-35 3Р 160А 35кА ИЭК | шт. | 2099.77 | 2099.77 | 2939.678 | 2939.678 | 1 | 6
SVA30-3-0200 | ВА88-35 3Р 200А 35кА ИЭК | шт. | 2099.77 | 2099.77 | 2939.678 | 2939.678 | 1 | 6
SVA30-3-0250 | ВА88-35 3Р 250А 35кА ИЭК | шт. | 2099.77 | 2099.77 | 2939.678 | 2939.678 | 1 | 6
SVA40-3-0250 | ВА88-37 3Р 250А 35кА ИЭК | шт. | 3597.09 | 3597.09 | 5035.926 | 5035.926 | 1 | 4
SVA40-3-0315 | ВА88-37 3Р 315А 35кА ИЭК | шт. | 3597.09 | 3597.09 | 5035.926 | 5035.926 | 1 | 4
SVA40-3-0400 | ВА88-37 3Р 400А 35кА ИЭК | шт. | 3597.09 | 3597.09 | 5035.926 | 5035.926 | 1 | 4
SVA50-3-0400 | ВА88-40 3Р 400А 35кА ИЭК | шт. | 6370.97 | 6370.97 | 8919.358 | 8919.358 | 1 | 2
SVA50-3-0500 | ВА88-40 3Р 500А 35кА ИЭК | шт. | 6370.97 | 6370.97 | 8919.358 | 8919.358 | 1 | 2
SVA50-3-0630 | ВА88-40 3Р 630А 35кА ИЭК | шт. | 6370.97 | 6370.97 | 8919.358 | 8919.358 | 1 | 2
SVA50-3-0800 | ВА88-40 3Р 800А 35кА ИЭК | шт. | 6986.1 | 6986.1 | 9780.54 | 9780.54 | 1 | 2
SVA60-3-1000 | ВА88-43 3Р 1000А 50кА ИЭК | шт. | 31123.1314 | 31123.1314 | 43572.384 | 43572.384 | 1 | 1
SVA60-3-1250 | ВА88-43 3Р 1250А 50кА ИЭК | шт. | 31123.1314 | 31123.1314 | 43572.384 | 43572.384 | 1 | 1
SVA60-3-1600 | ВА88-43 3Р 1600А 50кА ИЭК | шт. | 32322.5714 | 32322.5714 | 45251.6 | 45251.6 | 1 | 1
Дополнительные устройства для ВА88
SVA10D-DK-1 | Доп.контакт ДК-125 (160) А ИЭК | шт. | 80.75 | 80.75 | 113.05 | 113.05 | 1 | 480
SVA30D-DK-1 | Доп.контакт ДК-250 (400) А ИЭК | шт. | 155.45 | 155.45 | 217.63 | 217.63 | 1 | 240
SVA50D-DK-1 | Доп.контакт ДК-630 (800) А ИЭК | шт. | 207.47 | 207.47 | 290.458 | 290.458 | 1 | 240
SVA10D-AK-1 | Аварийный.контакт АК-125 (160) А ИЭК | шт. | 80.75 | 80.75 | 113.05 | 113.05 | 1 | 480
SVA30D-AK-1 | Аварийный.контакт АК-250 (400) А ИЭК | шт. | 155.45 | 155.45 | 217.63 | 217.63 | 1 | 240
SVA50D-AK-1 | Аварийный контакт АК-630/800/1600А ИЭК | шт | 207.47 | 207.47 | 290.46 | 290.46 | 1 | 240
SVA10D-RN | Расцепитель незав.РН 125/160 ИЭК | шт. | 155.45 | 155.45 | 217.63 | 217.63 | 1 | 480
SVA30D-RN | Расцепитель незав.РН 250/400 ИЭК | шт. | 321.49 | 321.49 | 450.086 | 450.086 | 1 | 240
SVA50D-RN | Расцепитель незав.РН 800/1600 ИЭК | шт. | 487.22 | 487.22 | 682.108 | 682.108 | 1 | 120
SVA10D-RM | Расцепитель миним.РМ 125/160 ИЭК | шт. | 394.07 | 394.07 | 551.698 | 551.698 | 1 | 480
SVA30D-RM | Расцепитель миним.РМ 250/400 ИЭК | шт. | 570.39 | 570.39 | 798.546 | 798.546 | 1 | 240
SVA50D-RM | Расцепитель миним.РМ 800/1600 ИЭК | шт. | 798.42 | 798.42 | 1117.788 | 1117.788 | 1 | 120
SVA10D-N-3 | Наконечники для ВА88-32 125А 3Р ИЭК (комплект 6 шт.) ИЭК | шт. | 80 | 80 | 112 | 112 | 6 | 400
SVA10D-N-4 | Наконечники для ВА88-32 125А 4Р ИЭК (комплект 8 шт.) ИЭК | шт. | 49.6 | 49.6 | 69.44 | 69.44 | 8 | 400
SVA20D-N-3 | Наконечники для ВА88-33 160А 3Р ИЭК (комплект 6 шт.) ИЭК | шт. | 93 | 93 | 130.2 | 130.2 | 6 | 400
SVA20D-N-4 | Наконечники для ВА88-33 160А 4Р ИЭК (комплект 8 шт.) ИЭК | шт. | 56.26 | 56.26 | 78.764 | 78.764 | 8 | 400
SVA10D-S35-3 | Скоба RCS1 на DIN-рейку для ВА88-32 125А 3Р ИЭК | шт. | 32.36 | 32.36 | 45.304 | 45.304 | 10 | 100
SVA20D-S35-3 | Скоба RCS2 на DIN-рейку для ВА88-33 160А 3Р ИЭК | шт. | 39.02 | 39.02 | 54.628 | 54.628 | 10 | 100
SVA30D-KM-08 | Ключ монтажный М8 для ВА88-35 250A ИЭК | шт. | 19.36 | 19.36 | 27.104 | 27.104 | 1 | 50
SVA40D-KM-10 | Ключ монтажный М10 для ВА88-37 400А ИЭК | шт. | 19.36 | 19.36 | 27.104 | 27.104 | 1 | 50
SVA50D-KM-06 | Ключ монтажный М6 для ВА88-40 630/800А ИЭК | шт. | 13.01 | 13.01 | 18.214 | 18.214 | 1 | 50
SVA10D-PRP-1-1 | Привод ручной ПРП-1 125A для ВА88-32 ИЭК | шт. | 394.07 | 394.07 | 551.698 | 551.698 | 1 | 64
SVA20D-PRP-1-1 | Привод ручной ПРП-1 160A для ВА88-33 ИЭК | шт. | 435.5 | 435.5 | 609.7 | 609.7 | 1 | 64
SVA30D-PRP-1-1 | Привод ручной ПРП-1 250A для ВА88-35 ИЭК | шт. | 497.8 | 497.8 | 696.92 | 696.92 | 1 | 16
SVA40D-PRP-1-1 | Привод ручной ПРП-1 400A для ВА88-37 ИЭК | шт. | 539.24 | 539.24 | 754.936 | 754.936 | 1 | 16
SVA50D-PRP-1-1 | Привод ручной ПРП-1 800A для ВА88-40 ИЭК | шт. | 616.96 | 616.96 | 863.744 | 863.744 | 1 | 12
Новинки
SVA10D-EP | Электропривод ЭП-32/33 230В ИЭК | шт. | 1800 | 1800 | 2520 | 2520 | 1 | 16
SVA30D-EP | Электропривод ЭП-35/37 230В ИЭК | шт. | 2800 | 2800 | 3920 | 3920 | 1 | 12
SVA50D-EP | Электропривод ЭП-40 230В ИЭК | шт. | 3800 | 3800 | 5320 | 5320 | 1 | 4
SVA60D-EP | Электропривод ЭП-43 230В ИЭК | шт. | 4600 | 4600 | 6440 | 6440 | 1 | 4
02.02 Предохранители с индикатором срабатывания ППНИ
Плавкая вставка с индикатором срабатывания предохранителя ППНИ
DPP10-002 | Плавкая вставка предохранителя ППНИ-33, габарит 00, 2А | шт. | 45.4171 | 45.4171 | 63.5839 | 63.5839 | 3 | 90
DPP10-004 | Плавкая вставка предохранителя ППНИ-33, габарит 00, 4А | шт. | 45.4171 | 45.4171 | 63.5839 | 63.5839 | 3 | 90
DPP10-006 | Плавкая вставка предохранителя ППНИ-33, габарит 00, 6А | шт. | 45.4171 | 45.4171 | 63.5839 | 63.5839 | 3 | 90
DPP10-008 | Плавкая вставка предохранителя ППНИ-33, габарит 00, 8А | шт. | 45.4171 | 45.4171 | 63.5839 | 63.5839 | 3 | 90
DPP10-010 | Плавкая вставка предохранителя ППНИ-33, габарит 00, 10А | шт. | 45.4171 | 45.4171 | 63.5839 | 63.5839 | 3 | 90
DPP10-012 | Плавкая вставка предохранителя ППНИ-33, габарит 00, 12А | шт. | 45.4171 | 45.4171 | 63.5839 | 63.5839 | 3 | 90
DPP10-016 | Плавкая вставка предохранителя ППНИ-33, габарит 00, 16А | шт. | 45.4171 | 45.4171 | 63.5839 | 63.5839 | 3 | 90
DPP10-020 | Плавкая вставка предохранителя ППНИ-33, габарит 00, 20А | шт. | 45.4171 | 45.4171 | 63.5839 | 63.5839 | 3 | 90
DPP10-025 | Плавкая вставка предохранителя ППНИ-33, габарит 00, 25А | шт. | 45.4171 | 45.4171 | 63.5839 | 63.5839 | 3 | 90
DPP10-032 | Плавкая вставка предохранителя ППНИ-33, габарит 00, 32А | шт. | 45.4171 | 45.4171 | 63.5839 | 63.5839 | 3 | 90
DPP10-040 | Плавкая вставка предохранителя ППНИ-33, габарит 00, 40А | шт. | 45.4171 | 45.4171 | 63.5839 | 63.5839 | 3 | 90
DPP10-050 | Плавкая вставка предохранителя ППНИ-33, габарит 00, 50А | шт. | 45.4171 | 45.4171 | 63.5839 | 63.5839 | 3 | 90
DPP10-063 | Плавкая вставка предохранителя ППНИ-33, габарит 00, 63А | шт. | 45.4171 | 45.4171 | 63.5839 | 63.5839 | 3 | 90
DPP10-080 | Плавкая вставка предохранителя ППНИ-33, габарит 00, 80А | шт. | 45.4171 | 45.4171 | 63.5839 | 63.5839 | 3 | 90
DPP10-100 | Плавкая вставка предохранителя ППНИ-33, габарит 00, 100А | шт. | 45.4171 | 45.4171 | 63.5839 | 63.5839 | 3 | 90
DPP10-125 | Плавкая вставка предохранителя ППНИ-33, габарит 00, 125А | шт. | 45.4171 | 45.4171 | 63.5839 | 63.5839 | 3 | 90
DPP10-160 | Плавкая вставка предохранителя ППНИ-33, габарит 00, 160А | шт. | 45.4171 | 45.4171 | 63.5839 | 63.5839 | 3 | 90
DPP20-002 | Плавкая вставка предохранителя ППНИ-33, габарит 0, 2А | шт. | 60.3302 | 60.3302 | 84.4622 | 84.4622 | 3 | 72
DPP20-004 | Плавкая вставка предохранителя ППНИ-33, габарит 0, 4А | шт. | 60.3302 | 60.3302 | 84.4622 | 84.4622 | 3 | 72
DPP20-006 | Плавкая вставка предохранителя ППНИ-33, габарит 0, 6А | шт. | 60.3302 | 60.3302 | 84.4622 | 84.4622 | 3 | 72
DPP20-008 | Плавкая вставка предохранителя ППНИ-33, габарит 0, 8А | шт. | 60.3302 | 60.3302 | 84.4622 | 84.4622 | 3 | 72
DPP20-010 | Плавкая вставка предохранителя ППНИ-33, габарит 0, 10А | шт. | 60.3302 | 60.3302 | 84.4622 | 84.4622 | 3 | 72
DPP20-012 | Плавкая вставка предохранителя ППНИ-33, габарит 0, 12А | шт. | 60.3302 | 60.3302 | 84.4622 | 84.4622 | 3 | 72
DPP20-016 | Плавкая вставка предохранителя ППНИ-33, габарит 0, 16А | шт. | 60.3302 | 60.3302 | 84.4622 | 84.4622 | 3 | 72
DPP20-020 | Плавкая вставка предохранителя ППНИ-33, габарит 0, 20А | шт. | 60.3302 | 60.3302 | 84.4622 | 84.4622 | 3 | 72
DPP20-025 | Плавкая вставка предохранителя ППНИ-33, габарит 0, 25А | шт. | 60.3302 | 60.3302 | 84.4622 | 84.4622 | 3 | 72
DPP20-032 | Плавкая вставка предохранителя ППНИ-33, габарит 0, 32А | шт. | 60.3302 | 60.3302 | 84.4622 | 84.4622 | 3 | 72
DPP20-040 | Плавкая вставка предохранителя ППНИ-33, габарит 0, 40А | шт. | 60.3302 | 60.3302 | 84.4622 | 84.4622 | 3 | 72
DPP20-050 | Плавкая вставка предохранителя ППНИ-33, габарит 0, 50А | шт. | 60.3302 | 60.3302 | 84.4622 | 84.4622 | 3 | 72
DPP20-063 | Плавкая вставка предохранителя ППНИ-33, габарит 0, 63А | шт. | 60.3302 | 60.3302 | 84.4622 | 84.4622 | 3 | 72
DPP20-080 | Плавкая вставка предохранителя ППНИ-33, габарит 0, 80А | шт. | 60.3302 | 60.3302 | 84.4622 | 84.4622 | 3 | 72
DPP20-100 | Плавкая вставка предохранителя ППНИ-33, габарит 0, 100А | шт. | 60.3302 | 60.3302 | 84.4622 | 84.4622 | 3 | 72
DPP20-125 | Плавкая вставка предохранителя ППНИ-33, габарит 0, 125А | шт. | 60.3302 | 60.3302 | 84.4622 | 84.4622 | 3 | 72
DPP20-160 | Плавкая вставка предохранителя ППНИ-33, габарит 0, 160А | шт. | 60.3302 | 60.3302 | 84.4622 | 84.4622 | 3 | 72
DPP30-040 | Плавкая вставка предохранителя ППНИ-35, габарит 1, 40А | шт. | 90.6778 | 90.6778 | 126.9489 | 126.9489 | 3 | 48
DPP30-050 | Плавкая вставка предохранителя ППНИ-35, габарит 1, 50А | шт. | 90.6778 | 90.6778 | 126.9489 | 126.9489 | 3 | 48
DPP30-063 | Плавкая вставка предохранителя ППНИ-35, габарит 1, 63А | шт. | 90.6778 | 90.6778 | 126.9489 | 126.9489 | 3 | 48
DPP30-080 | Плавкая вставка предохранителя ППНИ-35, габарит 1, 80А | шт. | 90.6778 | 90.6778 | 126.9489 | 126.9489 | 3 | 48
DPP30-100 | Плавкая вставка предохранителя ППНИ-35, габарит 1, 100А | шт. | 90.6778 | 90.6778 | 126.9489 | 126.9489 | 3 | 48
DPP30-125 | Плавкая вставка предохранителя ППНИ-35, габарит 1, 125А | шт. | 90.6778 | 90.6778 | 126.9489 | 126.9489 | 3 | 48
DPP30-160 | Плавкая вставка предохранителя ППНИ-35, габарит 1, 160А | шт. | 90.6778 | 90.6778 | 126.9489 | 126.9489 | 3 | 48
DPP30-200 | Плавкая вставка предохранителя ППНИ-35, габарит 1, 200А | шт. | 90.6778 | 90.6778 | 126.9489 | 126.9489 | 3 | 48
DPP30-250 | Плавкая вставка предохранителя ППНИ-35, габарит 1, 250А | шт. | 90.6778 | 90.6778 | 126.9489 | 126.9489 | 3 | 48
DPP40-040 | Плавкая вставка предохранителя ППНИ-37, габарит 2, 40А | шт. | 121.8596 | 121.8596 | 170.6035 | 170.6035 | 1 | 24
DPP40-050 | Плавкая вставка предохранителя ППНИ-37, габарит 2, 50А | шт. | 121.8596 | 121.8596 | 170.6035 | 170.6035 | 1 | 24
DPP40-063 | Плавкая вставка предохранителя ППНИ-37, габарит 2, 63А | шт. | 121.8596 | 121.8596 | 170.6035 | 170.6035 | 1 | 24
DPP40-080 | Плавкая вставка предохранителя ППНИ-37, габарит 2, 80А | шт. | 121.8596 | 121.8596 | 170.6035 | 170.6035 | 1 | 24
DPP40-100 | Плавкая вставка предохранителя ППНИ-37, габарит 2, 100А | шт. | 121.8596 | 121.8596 | 170.6035 | 170.6035 | 1 | 24
DPP40-125 | Плавкая вставка предохранителя ППНИ-37, габарит 2, 125А | шт. | 121.8596 | 121.8596 | 170.6035 | 170.6035 | 1 | 24
DPP40-160 | Плавкая вставка предохранителя ППНИ-37, габарит 2, 160А | шт. | 121.8596 | 121.8596 | 170.6035 | 170.6035 | 1 | 24
DPP40-200 | Плавкая вставка предохранителя ППНИ-37, габарит 2, 200А | шт. | 121.8596 | 121.8596 | 170.6035 | 170.6035 | 1 | 24
DPP40-250 | Плавкая вставка предохранителя ППНИ-37, габарит 2, 250А | шт. | 121.8596 | 121.8596 | 170.6035 | 170.6035 | 1 | 24
DPP40-315 | Плавкая вставка предохранителя ППНИ-37, габарит 2, 315А | шт. | 121.8596 | 121.8596 | 170.6035 | 170.6035 | 1 | 24
DPP40-355 | Плавкая вставка предохранителя ППНИ-37, габарит 2, 355А | шт. | 121.8596 | 121.8596 | 170.6035 | 170.6035 | 1 | 24
DPP40-400 | Плавкая вставка предохранителя ППНИ-37, габарит 2, 400А | шт. | 121.8596 | 121.8596 | 170.6035 | 170.6035 | 1 | 24
DPP50-100 | Плавкая вставка предохранителя ППНИ-39, габарит 3, 100А | шт. | 160 | 160 | 224 | 224 | 1 | 24
DPP50-125 | Плавкая вставка предохранителя ППНИ-39, габарит 3, 125А | шт. | 160 | 160 | 224 | 224 | 1 | 24
DPP50-160 | Плавкая вставка предохранителя ППНИ-39, габарит 3, 160А | шт. | 160 | 160 | 224 | 224 | 1 | 24
DPP50-200 | Плавкая вставка предохранителя ППНИ-39, габарит 3, 200А | шт. | 160 | 160 | 224 | 224 | 1 | 24
DPP50-250 | Плавкая вставка предохранителя ППНИ-39, габарит 3, 250А | шт. | 160 | 160 | 224 | 224 | 1 | 24
DPP50-315 | Плавкая вставка предохранителя ППНИ-39, габарит 3, 315А | шт. | 160 | 160 | 224 | 224 | 1 | 24
DPP50-355 | Плавкая вставка предохранителя ППНИ-39, габарит 3, 355А | шт. | 160 | 160 | 224 | 224 | 1 | 24
DPP50-400 | Плавкая вставка предохранителя ППНИ-39, габарит 3, 400А | шт. | 160 | 160 | 224 | 224 | 1 | 24
DPP50-500 | Плавкая вставка предохранителя ППНИ-39, габарит 3, 500А | шт. | 400 | 400 | 560 | 560 | 1 | 24
DPP50-630 | Плавкая вставка предохранителя ППНИ-39, габарит 3, 630А | шт. | 400 | 400 | 560 | 560 | 1 | 24
Дополнительные устройства к предохранителям ППНИ
DPP10D-DP-160 | Держатель плавкого предохранителя ДП-33, габарит 00, 160А | шт. | 60.4866 | 60.4866 | 84.6812 | 84.6812 | 3 | 72
DPP20D-DP-160 | Держатель плавкого предохранителя ДП-33, габарит 0, 160А | шт. | 87.7056 | 87.7056 | 122.7878 | 122.7878 | 3 | 54
DPP30D-DP-250 | Держатель плавкого предохранителя ДП-35, габарит 1, 250А | шт. | 139.5363 | 139.5363 | 195.3509 | 195.3509 | 1 | 28
DPP40D-DP-400 | Держатель плавкого предохранителя ДП-37, габарит 2, 400А | шт. | 219.0554 | 219.0554 | 306.6775 | 306.6775 | 1 | 18
DPP50D-DP-630 | Держатель плавкого предохранителя ДП-39, габарит 3, 630А | шт. | 287.3114 | 287.3114 | 402.2359 | 402.2359 | 1 | 14
DPP00D-RS1 | Рукоятка для съема плавкой вставки РС-1 | шт. | 104.2872 | 104.2872 | 146.0021 | 146.0021 | 1 | 56
03 ПРИБОРЫ УЧЕТА, КОНТРОЛЯ, ИЗМЕРЕНИЯ
03.01 Трансформаторы тока ТТИ марки ИЭК
ТТИ S(2)=5ВА, I(2)=5A класс точности 0,5
ITT10-2-05-0005 | ТТИ-А 5/5А 5ВА класс точности 0,5 ИЭК | шт. | 213.6324 | 213.6324 | 299.0854 | 299.0854 | 1 | 36
ITT10-2-05-0010 | ТТИ-А 10/5А 5ВА класс точности 0,5 ИЭК | шт. | 213.6324 | 213.6324 | 299.0854 | 299.0854 | 1 | 36
ITT10-2-05-0015 | ТТИ-А 15/5А 5ВА класс точности 0,5 ИЭК | шт. | 213.6324 | 213.6324 | 299.0854 | 299.0854 | 1 | 36
ITT10-2-05-0020 | ТТИ-А 20/5А 5ВА класс точности 0,5 ИЭК | шт. | 213.6324 | 213.6324 | 299.0854 | 299.0854 | 1 | 36
ITT10-2-05-0025 | ТТИ-А 25/5А 5ВА класс точности 0,5 ИЭК | шт. | 213.6324 | 213.6324 | 299.0854 | 299.0854 | 1 | 36
ITT10-2-05-0030 | ТТИ-А 30/5А 5ВА класс точности 0,5 ИЭК | шт. | 213.6324 | 213.6324 | 299.0854 | 299.0854 | 1 | 36
ITT10-2-05-0040 | ТТИ-А 40/5А 5ВА класс точности 0,5 ИЭК | шт. | 213.6324 | 213.6324 | 299.0854 | 299.0854 | 1 | 36
ITT10-2-05-0050 | ТТИ-А 50/5А 5ВА класс точности 0,5 ИЭК | шт. | 213.6324 | 213.6324 | 299.0854 | 299.0854 | 1 | 36
ITT10-2-05-0060 | ТТИ-А 60/5А 5ВА класс точности 0,5 ИЭК | шт. | 213.6324 | 213.6324 | 299.0854 | 299.0854 | 1 | 36
ITT10-2-05-0075 | ТТИ-А 75/5А 5ВА класс точности 0,5 ИЭК | шт. | 213.6324 | 213.6324 | 299.0854 | 299.0854 | 1 | 36
ITT10-2-05-0080 | ТТИ-А 80/5А 5ВА класс точности 0,5 ИЭК | шт. | 213.6324 | 213.6324 | 299.0854 | 299.0854 | 1 | 36
ITT10-2-05-0100 | ТТИ-А 100/5А 5ВА класс точности 0,5 ИЭК | шт. | 213.6324 | 213.6324 | 299.0854 | 299.0854 | 1 | 36
ITT10-2-05-0120 | ТТИ-А 120/5А 5ВА класс точности 0,5 ИЭК | шт. | 213.6324 | 213.6324 | 299.0854 | 299.0854 | 1 | 36
ITT10-2-05-0125 | ТТИ-А 125/5А 5ВА класс точности 0,5 ИЭК | шт. | 213.6324 | 213.6324 | 299.0854 | 299.0854 | 1 | 36
ITT10-2-05-0150 | ТТИ-А 150/5А 5ВА класс точности 0,5 ИЭК | шт. | 213.6324 | 213.6324 | 299.0854 | 299.0854 | 1 | 36
ITT10-2-05-0200 | ТТИ-А 200/5А 5ВА класс точности 0,5 ИЭК | шт. | 213.6324 | 213.6324 | 299.0854 | 299.0854 | 1 | 36
ITT10-2-05-0250 | ТТИ-А 250/5А 5ВА класс точности 0,5 ИЭК | шт. | 213.6324 | 213.6324 | 299.0854 | 299.0854 | 1 | 36
ITT10-2-05-0300 | ТТИ-А 300/5А 5ВА класс точности 0,5 ИЭК | шт. | 213.63 | 213.63 | 299.082 | 299.082 | 1 | 36
ITT10-2-05-0400 | ТТИ-А 400/5А 5ВА класс точности 0,5 ИЭК | шт. | 213.63 | 213.63 | 299.082 | 299.082 | 1 | 36
ITT10-2-05-0500 | ТТИ-А 500/5А 5ВА класс точности 0,5 ИЭК | шт. | 245 | 245 | 343 | 343 | 1 | 36
ITT10-2-05-0600 | ТТИ-А 600/5А 5ВА класс точности 0,5 ИЭК | шт. | 270 | 270 | 378 | 378 | 1 | 36
ITT10-2-05-0800 | ТТИ-А 800/5А 5ВА класс точности 0,5 ИЭК | шт. | 330 | 330 | 462 | 462 | 1 | 36
ITT10-2-05-1000 | ТТИ-А 1000/5А 5ВА класс точности 0,5 ИЭК | шт. | 350 | 350 | 490 | 490 | 1 | 36
ITT20-2-05-0150 | ТТИ-30 150/5А 5ВА класс 0,5 ИЭК | шт | 213.6324 | 213.6324 | 299.0854 | 299.0854 | 1 | 40
ITT20-2-05-0200 | ТТИ-30 200/5А 5ВА класс точности 0,5 ИЭК | шт. | 213.6324 | 213.6324 | 299.0854 | 299.0854 | 1 | 40
ITT20-2-05-0250 | ТТИ-30 250/5А 5ВА класс точности 0,5 ИЭК | шт. | 213.6324 | 213.6324 | 299.0854 | 299.0854 | 1 | 40
ITT20-2-05-0300 | ТТИ-30 300/5А 5ВА класс точности 0,5 ИЭК | шт. | 213.6324 | 213.6324 | 299.0854 | 299.0854 | 1 | 40
ITT30-2-05-0300 | ТТИ-40 300/5А 5ВА класс точности 0,5 ИЭК | шт. | 213.6324 | 213.6324 | 299.0854 | 299.0854 | 1 | 40
ITT30-2-05-0400 | ТТИ-40 400/5А 5ВА класс точности 0,5 ИЭК | шт. | 213.6324 | 213.6324 | 299.0854 | 299.0854 | 1 | 40
ITT30-2-05-0500 | ТТИ-40 500/5А 5ВА класс точности 0,5 ИЭК | шт. | 213.6324 | 213.6324 | 299.0854 | 299.0854 | 1 | 40
ITT30-2-05-0600 | ТТИ-40 600/5А 5ВА класс точности 0,5 ИЭК | шт. | 213.6324 | 213.6324 | 299.0854 | 299.0854 | 1 | 40
ТТИ S(2)=10ВА, I(2)=5А класс точности 0,5
ITT10-2-10-0005 | ТТИ-А 5/5А 10ВА класс точности 0,5 ИЭК | шт. | 233.0299 | 233.0299 | 326.2418 | 326.2418 | 1 | 36
ITT10-2-10-0010 | ТТИ-А 10/5А 10ВА класс точности 0,5 ИЭК | шт. | 233.0299 | 233.0299 | 326.2418 | 326.2418 | 1 | 36
ITT10-2-10-0015 | ТТИ-А 15/5А 10ВА класс точности 0,5 ИЭК | шт. | 233.0299 | 233.0299 | 326.2418 | 326.2418 | 1 | 36
ITT10-2-10-0020 | ТТИ-А 20/5А 10ВА класс точности 0,5 ИЭК | шт. | 233.0299 | 233.0299 | 326.2418 | 326.2418 | 1 | 36
ITT10-2-10-0025 | ТТИ-А 25/5А 10ВА класс точности 0,5 ИЭК | шт. | 233.0299 | 233.0299 | 326.2418 | 326.2418 | 1 | 36
ITT10-2-10-0030 | ТТИ-А 30/5А 10ВА класс точности 0,5 ИЭК | шт. | 233.0299 | 233.0299 | 326.2418 | 326.2418 | 1 | 36
ITT10-2-10-0040 | ТТИ-А 40/5А 10ВА класс точности 0,5 ИЭК | шт. | 233.0299 | 233.0299 | 326.2418 | 326.2418 | 1 | 36
ITT10-2-10-0050 | ТТИ-А 50/5А 10ВА класс точности 0,5 ИЭК | шт. | 233.0299 | 233.0299 | 326.2418 | 326.2418 | 1 | 36
ITT10-2-10-0060 | ТТИ-А 60/5А 10ВА класс точности 0,5 ИЭК | шт. | 233.0299 | 233.0299 | 326.2418 | 326.2418 | 1 | 36
ITT10-2-10-0075 | ТТИ-А 75/5А 10ВА класс точности 0,5 ИЭК | шт. | 233.0299 | 233.0299 | 326.2418 | 326.2418 | 1 | 36
ITT10-2-10-0080 | ТТИ-А 80/5А 10ВА класс точности 0,5 ИЭК | шт. | 233.0299 | 233.0299 | 326.2418 | 326.2418 | 1 | 36
ITT10-2-10-0100 | ТТИ-А 100/5А 10ВА класс точности 0,5 ИЭК | шт. | 233.0299 | 233.0299 | 326.2418 | 326.2418 | 1 | 36
ITT10-2-10-0120 | ТТИ-А 120/5А 10ВА класс точности 0,5 ИЭК | шт. | 233.0299 | 233.0299 | 326.2418 | 326.2418 | 1 | 36
ITT10-2-10-0125 | ТТИ-А 125/5А 10ВА класс точности 0,5 ИЭК | шт. | 233.0299 | 233.0299 | 326.2418 | 326.2418 | 1 | 36
ITT10-2-10-0150 | ТТИ-А 150/5А 10ВА класс точности 0,5 ИЭК | шт. | 233.0299 | 233.0299 | 326.2418 | 326.2418 | 1 | 36
ITT10-2-10-0200 | ТТИ-А 200/5А 10ВА класс точности 0,5 ИЭК | шт. | 233.0299 | 233.0299 | 326.2418 | 326.2418 | 1 | 36
ITT10-2-10-0250 | ТТИ-А 250/5А 10ВА класс точности 0,5 ИЭК | шт. | 233.0299 | 233.0299 | 326.2418 | 326.2418 | 1 | 36
Новинки
ITT10-2-10-0300 | ТТИ-А 300/5А 10ВА класс точности 0,5 ИЭК | шт. | 244 | 244 | 341.6 | 341.6 | 1 | 36
ITT10-2-10-0400 | ТТИ-А 400/5А 10ВА класс точности 0,5 ИЭК | шт. | 244 | 244 | 341.6 | 341.6 | 1 | 36
ITT10-2-10-0500 | ТТИ-А 500/5А 10ВА класс точности 0,5 ИЭК | шт. | 287 | 287 | 401.8 | 401.8 | 1 | 36
ITT10-2-10-0600 | ТТИ-А 600/5А 10ВА класс точности 0,5 ИЭК | шт. | 298 | 298 | 417.2 | 417.2 | 1 | 36
ITT10-2-10-0800 | ТТИ-А 800/5А 10ВА класс точности 0,5 ИЭК | шт. | 373 | 373 | 522.2 | 522.2 | 1 | 36
ITT10-2-10-1000 | ТТИ-А 1000/5А 10ВА класс точности 0,5 ИЭК | шт. | 386 | 386 | 540.4 | 540.4 | 1 | 36
ITT20-2-10-0200 | ТТИ-30 200/5А 10ВА класс точности 0,5 ИЭК | шт. | 233.0299 | 233.0299 | 326.2418 | 326.2418 | 1 | 40
ITT20-2-10-0250 | ТТИ-30 250/5А 10ВА класс точности 0,5 ИЭК | шт. | 233.0299 | 233.0299 | 326.2418 | 326.2418 | 1 | 40
ITT20-2-10-0300 | ТТИ-30 300/5А 10ВА класс точности 0,5 ИЭК | шт. | 233.0299 | 233.0299 | 326.2418 | 326.2418 | 1 | 40
ITT30-2-10-0300 | ТТИ-40 300/5А 10ВА класс точности 0,5 ИЭК | шт. | 233.0299 | 233.0299 | 326.2418 | 326.2418 | 1 | 40
ITT30-2-10-0400 | ТТИ-40 400/5А 10ВА класс точности 0,5 ИЭК | шт. | 233.0299 | 233.0299 | 326.2418 | 326.2418 | 1 | 40
ITT30-2-10-0500 | ТТИ-40 500/5А 10ВА класс точности 0,5 ИЭК | шт. | 233.0299 | 233.0299 | 326.2418 | 326.2418 | 1 | 40
ITT30-2-10-0600 | ТТИ-40 600/5А 10ВА класс точности 0,5 ИЭК | шт. | 233.0299 | 233.0299 | 326.2418 | 326.2418 | 1 | 40
ITT40-2-10-0600 | ТТИ-60 600/5А 10ВА класс точности 0,5 ИЭК | шт. | 245.3358 | 245.3358 | 343.4701 | 343.4701 | 1 | 32
ITT40-2-10-0750 | ТТИ-60 750/5А 10ВА класс точности 0,5 ИЭК | шт. | 270.9904 | 270.9904 | 379.3866 | 379.3866 | 1 | 32
ITT40-2-10-0800 | ТТИ-60 800/5А 10ВА класс точности 0,5 ИЭК | шт. | 300.0866 | 300.0866 | 420.1212 | 420.1212 | 1 | 32
ITT40-2-10-1000 | ТТИ-60 1000/5А 10ВА класс точности 0,5 ИЭК | шт. | 396.2394 | 396.2394 | 554.7352 | 554.7352 | 1 | 32
ТТИ S(2)=15ВА, I(2)=5А класс точности 0,5
ITT40-2-15-0600 | ТТИ-60 600/5А 15ВА класс точности 0,5 ИЭК | шт. | 245.3358 | 245.3358 | 343.4701 | 343.4701 | 1 | 32
ITT40-2-15-0750 | ТТИ-60 750/5А 15ВА класс точности 0,5 ИЭК | шт. | 270.9904 | 270.9904 | 379.3866 | 379.3866 | 1 | 32
ITT40-2-15-0800 | ТТИ-60 800/5А 15ВА класс точности 0,5 ИЭК | шт. | 300.0866 | 300.0866 | 420.1212 | 420.1212 | 1 | 32
ITT40-2-15-1000 | ТТИ-60 1000/5А 15ВА класс точности 0,5 ИЭК | шт. | 396.2394 | 396.2394 | 554.7352 | 554.7352 | 1 | 32
ITT50-2-15-0750 | ТТИ-85 750/5А 15ВА класс точности 0,5 ИЭК | шт. | 328.0355 | 328.0355 | 459.2498 | 459.2498 | 1 | 36
ITT50-2-15-0800 | ТТИ-85 800/5А 15ВА класс точности 0,5 ИЭК | шт. | 354.3159 | 354.3159 | 496.0423 | 496.0423 | 1 | 36
ITT50-2-15-1000 | ТТИ-85 1000/5А 15ВА класс точности 0,5 ИЭК | шт. | 395.0922 | 395.0922 | 553.1291 | 553.1291 | 1 | 36
ITT50-2-15-1200 | ТТИ-85 1200/5А 15ВА класс точности 0,5 ИЭК | шт. | 405.6253 | 405.6253 | 567.8754 | 567.8754 | 1 | 36
ITT50-2-15-1500 | ТТИ-85 1500/5А 15ВА класс точности 0,5 ИЭК | шт. | 433.2614 | 433.2614 | 606.5659 | 606.5659 | 1 | 36
ITT60-2-15-1000 | ТТИ-100 1000/5А 15ВА класс точности 0,5 ИЭК | шт. | 437.7457 | 437.7457 | 612.844 | 612.844 | 1 | 32
ITT60-2-15-1200 | ТТИ-100 1200/5А 15ВА класс точности 0,5 ИЭК | шт. | 454.3274 | 454.3274 | 636.0584 | 636.0584 | 1 | 32
ITT60-2-15-1250 | ТТИ-100 1250/5А 15ВА класс точности 0,5 ИЭК | шт. | 464.8604 | 464.8604 | 650.8046 | 650.8046 | 1 | 32
ITT60-2-15-1500 | ТТИ-100 1500/5А 15ВА класс точности 0,5 ИЭК | шт. | 489.4722 | 489.4722 | 685.2611 | 685.2611 | 1 | 32
ITT60-2-15-1600 | ТТИ-100 1600/5А 15ВА класс точности 0,5 ИЭК | шт. | 518.8812 | 518.8812 | 726.4337 | 726.4337 | 1 | 32
ITT60-2-15-2000 | ТТИ-100 2000/5А 15ВА класс точности 0,5 ИЭК | шт. | 542.1373 | 542.1373 | 758.9922 | 758.9922 | 1 | 32
ITT60-2-15-2500 | ТТИ-100 2500/5А 15ВА класс точности 0,5 ИЭК | шт. | 725.5785 | 725.5785 | 1015.8099 | 1015.8099 | 1 | 32
ITT60-2-15-3000 | ТТИ-100 3000/5А 15ВА класс точности 0,5 ИЭК | шт. | 819.2285 | 819.2285 | 1146.9199 | 1146.9199 | 1 | 32
ITT70-2-15-1500 | ТТИ-125 1500/5А 15ВА класс точности 0,5 ИЭК | шт. | 829.6572 | 829.6572 | 1161.5201 | 1161.5201 | 1 | 16
ITT70-2-15-2000 | ТТИ-125 2000/5А 15ВА класс точности 0,5 ИЭК | шт. | 934.0487 | 934.0487 | 1307.6682 | 1307.6682 | 1 | 16
ITT70-2-15-2500 | ТТИ-125 2500/5А 15ВА класс точности 0,5 ИЭК | шт. | 1090.3753 | 1090.3753 | 1526.5255 | 1526.5255 | 1 | 16
ITT70-2-15-3000 | ТТИ-125 3000/5А 15ВА класс точности 0,5 ИЭК | шт. | 1250.9777 | 1250.9777 | 1751.3688 | 1751.3688 | 1 | 16
ITT70-2-15-4000 | ТТИ-125 4000/5А 15ВА класс точности 0,5 ИЭК | шт. | 1414.9172 | 1414.9172 | 1980.8841 | 1980.8841 | 1 | 16
ITT70-2-15-5000 | ТТИ-125 5000/5А 15ВА класс точности 0,5 ИЭК | шт. | 1457.7793 | 1457.7793 | 2040.891 | 2040.891 | 1 | 16
Новинки
ТТИ S(2)=5ВА, I(2)=5А класс точности 0,5s
ITT10-3-05-0005 | ТТИ-А 5/5А 5ВА класс точности 0,5s ИЭК | шт. | 382 | 382 | 534.8 | 534.8 | 1 | 36
ITT10-3-05-0010 | ТТИ-А 10/5А 5ВА класс точности 0,5s ИЭК | шт. | 382 | 382 | 534.8 | 534.8 | 1 | 36
ITT10-3-05-0015 | ТТИ-А 15/5А 5ВА класс точности 0,5s ИЭК | шт. | 382 | 382 | 534.8 | 534.8 | 1 | 36
ITT10-3-05-0020 | ТТИ-А 20/5А 5ВА класс точности 0,5s ИЭК | шт. | 382 | 382 | 534.8 | 534.8 | 1 | 36
ITT10-3-05-0025 | ТТИ-А 25/5А 5ВА класс точности 0,5s ИЭК | шт. | 382 | 382 | 534.8 | 534.8 | 1 | 36
ITT10-3-05-0030 | ТТИ-А 30/5А 5ВА класс точности 0,5s ИЭК | шт. | 382 | 382 | 534.8 | 534.8 | 1 | 36
ITT10-3-05-0040 | ТТИ-А 40/5А 5ВА класс точности 0,5s ИЭК | шт. | 382 | 382 | 534.8 | 534.8 | 1 | 36
ITT10-3-05-0050 | ТТИ-А 50/5А 5ВА класс точности 0,5s ИЭК | шт. | 382 | 382 | 534.8 | 534.8 | 1 | 36
ITT10-3-05-0060 | ТТИ-А 60/5А 5ВА класс точности 0,5s ИЭК | шт. | 382 | 382 | 534.8 | 534.8 | 1 | 36
ITT10-3-05-0075 | ТТИ-А 75/5А 5ВА класс точности 0,5s ИЭК | шт. | 382 | 382 | 534.8 | 534.8 | 1 | 36
ITT10-3-05-0080 | ТТИ-А 80/5А 5ВА класс точности 0,5s ИЭК | шт. | 382 | 382 | 534.8 | 534.8 | 1 | 36
ITT10-3-05-0100 | ТТИ-А 100/5А 5ВА класс точности 0,5s ИЭК | шт. | 382 | 382 | 534.8 | 534.8 | 1 | 36
ITT10-3-05-0120 | ТТИ-А 120/5А 5ВА класс точности 0,5s ИЭК | шт. | 382 | 382 | 534.8 | 534.8 | 1 | 36
ITT10-3-05-0125 | ТТИ-А 125/5А 5ВА класс точности 0,5s ИЭК | шт. | 382 | 382 | 534.8 | 534.8 | 1 | 36
ITT10-3-05-0150 | ТТИ-А 150/5А 5ВА класс точности 0,5s ИЭК | шт. | 382 | 382 | 534.8 | 534.8 | 1 | 36
ITT10-3-05-0200 | ТТИ-А 200/5А 5ВА класс точности 0,5s ИЭК | шт. | 382 | 382 | 534.8 | 534.8 | 1 | 36
ITT10-3-05-0250 | ТТИ-А 250/5А 5ВА класс точности 0,5s ИЭК | шт. | 382 | 382 | 534.8 | 534.8 | 1 | 36
ITT20-3-05-0200 | ТТИ-30 200/5А 5ВА класс точности 0,5s ИЭК | шт. | 370 | 370 | 518 | 518 | 1 | 40
ITT20-3-05-0250 | ТТИ-30 250/5А 5ВА класс точности 0,5s ИЭК | шт. | 370 | 370 | 518 | 518 | 1 | 40
ITT20-3-05-0300 | ТТИ-30 300/5А 5ВА класс точности 0,5s ИЭК | шт. | 370 | 370 | 518 | 518 | 1 | 40
ITT30-3-05-0400 | ТТИ-40 400/5А 5ВА класс точности 0,5s ИЭК | шт. | 370 | 370 | 518 | 518 | 1 | 40
ITT30-3-05-0500 | ТТИ-40 500/5А 5ВА класс точности 0,5s ИЭК | шт. | 415 | 415 | 581 | 581 | 1 | 40
ITT30-3-05-0600 | ТТИ-40 600/5А 5ВА класс точности 0,5s ИЭК | шт. | 415 | 415 | 581 | 581 | 1 | 40
04 ШКАФЫ И АКСЕССУАРЫ
04.01 Шкафы металлические
Щиты с монтажной панелью
YKM41-01-31 | Корпус металлический ЩМП-1-1 36 УХЛ3 IP31, 395х310х150 | шт. | 634 | 634 | 887.1619 | 887.1619 | 1 | 1
YKM41-02-31 | Корпус металлический ЩМП-2-1 36 УХЛ3 IP31, 500х400х150 | шт. | 801 | 801 | 1122.4762 | 1122.4762 | 1 | 1
YKM41-03-31 | Корпус металлический ЩМП-3-1 36 УХЛ3 IP31, 650х500х150 | шт. | 1093 | 1093 | 1530.8952 | 1530.8952 | 1 | 1
YKM40-01-31 | Корпус металлический ЩМП-1-0 36 УХЛ3 IP31, 395х310х220 | шт. | 796.9388 | 796.9388 | 1115.7143 | 1115.7143 | 1 | 1
YKM40-02-31 | Корпус металлический ЩМП-2-0 36 УХЛ3 IP31, 500х400х220 | шт. | 934.1088 | 934.1088 | 1307.7524 | 1307.7524 | 1 | 1
YKM40-03-31 | Корпус металлический ЩМП-3-0 36 УХЛ3 IP31, 650х500х220 | шт. | 1106.0544 | 1106.0544 | 1548.4762 | 1548.4762 | 1 | 1
YKM40-04-31 | Корпус металлический ЩМП-4-0 36 УХЛ3 IP31, 800х650х250 | шт. | 1633.483 | 1633.483 | 2286.8762 | 2286.8762 | 1 | 1
YKM40-05-31 | Корпус металлический ЩМП-5-0 36 УХЛ3 IP31, 1000х650х300 | шт. | 2130 | 2130 | 2982 | 2982 | 1 | 1
YKM40-06-31 | Корпус металлический ЩМП-6-0 36 УХЛ3 IP31, 1200х750х300 | шт. | 2972.3401 | 2972.3401 | 4161.2762 | 4161.2762 | 1 | 1
YKM40-07-31 | Корпус металлический ЩМП-7-0 36 УХЛ3 IP31, 1320х750х300 | шт. | 3268.898 | 3268.898 | 4576.4571 | 4576.4571 | 1 | 1
YKM40-01-54 | Корпус металлический ЩМП-1-0 74 У2 IP54, 395х310х220 | шт. | 1357.2109 | 1357.2109 | 1900.0952 | 1900.0952 | 1 | 1
YKM40-02-54 | Корпус металлический ЩМП-2-0 74 У2 IP54, 500х400х220 | шт. | 1610.2993 | 1610.2993 | 2254.419 | 2254.419 | 1 | 1
YKM40-03-54 | Корпус металлический ЩМП-3-0 74 У2 IP54, 650х500х220 | шт. | 1939.7007 | 1939.7007 | 2715.581 | 2715.581 | 1 | 1
YKM40-04-54 | Корпус металлический ЩМП-4-0 74 У2 IP54, 800х650х250 | шт. | 2897.9592 | 2897.9592 | 4057.1429 | 4057.1429 | 1 | 1
YKM40-05-54 | Корпус металлический ЩМП-5-0 74 У2 IP54, 1000х650х285 | шт. | 3602.1633 | 3602.1633 | 5043.0286 | 5043.0286 | 1 | 1
YKM40-06-54 | Корпус металлический ЩМП-6-0 74 У2 IP54, 1200х750х300 | шт. | 4790.3265 | 4790.3265 | 6706.4571 | 6706.4571 | 1 | 1
YKM40-07-54 | Корпус металлический ЩМП-7-0 74 У2 IP54, 1400х650х285 | шт. | 4748.7891 | 4748.7891 | 6648.3048 | 6648.3048 | 1 | 1
Крупногабаритные сборно-разборные металлокорпуса (КСРМ)
(таблицу подбора мест см. в разделе "Новое в прайс-листе")
YKM30-M1-16 | КСРМ 16.х.х. Место 1 | компл. | 2500 | 2500 | 3500 | 3500 | 1 | 1
YKM30-M1-18 | КСРМ 18.х.х. Место 1 | компл. | 2860 | 2860 | 4004 | 4004 | 1 | 1
YKM30-M1-20 | КСРМ 20.х.х. Место 1 | компл. | 3200 | 3200 | 4480 | 4480 | 1 | 1
YKM30-M2-64-32 | КСРМ хх.6.4-2 32 УХЛ3 IP31 Место 2 | компл. | 2600 | 2600 | 3640 | 3640 | 1 | 1
YKM30-M2-64-36 | КСРМ хх.6.4-2 36 УХЛ3 IP31 Место 2 | компл. | 2600 | 2600 | 3640 | 3640 | 1 | 1
YKM30-M2-66-32 | КСРМ хх.6.6-2 32 УХЛ3 IP31 Место 2 | компл. | 3280 | 3280 | 4592 | 4592 | 1 | 1
YKM30-M2-66-36 | КСРМ хх.6.6-2 36 УХЛ3 IP31 Место 2 | компл. | 3280 | 3280 | 4592 | 4592 | 1 | 1
YKM30-M2-68-32 | КСРМ хх.6.8-2 32 УХЛ3 IP31 Место 2 | компл. | 3955 | 3955 | 5537 | 5537 | 1 | 1
YKM30-M2-68-36 | КСРМ хх.6.8-2 36 УХЛ3 IP31 Место 2 | компл. | 3955 | 3955 | 5537 | 5537 | 1 | 1
YKM30-M2-84-32 | КСРМ хх.8.4-2 32 УХЛ3 IP31 Место 2 | компл. | 2890 | 2890 | 4046 | 4046 | 1 | 1
YKM30-M2-84-36 | КСРМ хх.8.4-2 36 УХЛ3 IP31 Место 2 | компл. | 2890 | 2890 | 4046 | 4046 | 1 | 1
YKM30-M2-86-32 | КСРМ хх.8.6-2 32 УХЛ3 IP31 Место 2 | компл. | 3575 | 3575 | 5005 | 5005 | 1 | 1
YKM30-M2-86-36 | КСРМ хх.8.6-2 36 УХЛ3 IP31 Место 2 | компл. | 3575 | 3575 | 5005 | 5005 | 1 | 1
YKM30-M2-88-32 | КСРМ хх.8.8-2 32 УХЛ3 IP31 Место 2 | компл. | 4255 | 4255 | 5957 | 5957 | 1 | 1
YKM30-M2-88-36 | КСРМ хх.8.8-2 36 УХЛ3 IP31 Место 2 | компл. | 4255 | 4255 | 5957 | 5957 | 1 | 1
YKM30-M3-166-32 | КСРМ 16.6.х-2 32 УХЛ3 IP31 Место 3 | компл. | 3400 | 3400 | 4760 | 4760 | 1 | 1
YKM30-M3-166-36 | КСРМ 16.6.х-2 36 УХЛ3 IP31 Место 3 | компл. | 3400 | 3400 | 4760 | 4760 | 1 | 1
YKM30-M3-168-32 | КСРМ 16.8.х-2 32 УХЛ3 IP31 Место 3 | компл. | 3780 | 3780 | 5292 | 5292 | 1 | 1
YKM30-M3-168-36 | КСРМ 16.8.х-2 36 УХЛ3 IP31 Место 3 | компл. | 3780 | 3780 | 5292 | 5292 | 1 | 1
YKM30-M3-186-32 | КСРМ 18.6.х-2 32 УХЛ3 IP31 Место 3 | компл. | 3700 | 3700 | 5180 | 5180 | 1 | 1
YKM30-M3-186-36 | КСРМ 18.6.х-2 36 УХЛ3 IP31 Место 3 | компл. | 3700 | 3700 | 5180 | 5180 | 1 | 1
YKM30-M3-188-32 | КСРМ 18.8.х-2 32 УХЛ3 IP31 Место 3 | компл. | 4085 | 4085 | 5719 | 5719 | 1 | 1
YKM30-M3-188-36 | КСРМ 18.8.х-2 36 УХЛ3 IP31 Место 3 | компл. | 4085 | 4085 | 5719 | 5719 | 1 | 1
YKM30-M3-206-32 | КСРМ 20.6.х-2 32 УХЛ3 IP31 Место 3 | компл. | 4018 | 4018 | 5625.2 | 5625.2 | 1 | 1
YKM30-M3-206-36 | КСРМ 20.6.х-2 36 УХЛ3 IP31 Место 3 | компл. | 4018 | 4018 | 5625.2 | 5625.2 | 1 | 1
YKM30-M3-208-32 | КСРМ 20.8.х-2 32 УХЛ3 IP31 Место 3 | компл. | 4409 | 4409 | 6172.6 | 6172.6 | 1 | 1
YKM30-M3-208-36 | КСРМ 20.8.х-2 36 УХЛ3 IP31 Место 3 | компл. | 4409 | 4409 | 6172.6 | 6172.6 | 1 | 1
Аксессуары к КСРМ
YKM30-BP-16-04-32 | Боковая панель 16.4-32, для КСРМ (к-т 2 шт.) | компл. | 2130 | 2130 | 2982 | 2982 | 1 | 1
YKM30-BP-16-04-36 | Боковая панель 16.4-36, для КСРМ (к-т 2 шт.) | компл. | 2130 | 2130 | 2982 | 2982 | 1 | 1
YKM30-BP-16-06-32 | Боковая панель 16.6-32, для КСРМ (к-т 2 шт.) | компл. | 2992.6259 | 2992.6259 | 4189.6762 | 4189.6762 | 1 | 1
YKM30-BP-16-06-36 | Боковая панель 16.6-36, для КСРМ (к-т 2 шт.) | компл. | 2992.6259 | 2992.6259 | 4189.6762 | 4189.6762 | 1 | 1
YKM30-BP-16-08-32 | Боковая панель 16.8-32, для КСРМ (к-т 2 шт.) | компл. | 3854.2857 | 3854.2857 | 5396 | 5396 | 1 | 1
YKM30-BP-16-08-36 | Боковая панель 16.8-36, для КСРМ (к-т 2шт.) | компл. | 3854.2857 | 3854.2857 | 5396 | 5396 | 1 | 1
YKM30-BP-18-04-32 | Боковая панель 18.4-32, для КСРМ (к-т 2 шт.) | компл. | 2384.0544 | 2384.0544 | 3337.6762 | 3337.6762 | 1 | 1
YKM30-BP-18-04-36 | Боковая панель 18.4-36, для КСРМ (к-т 2 шт.) | компл. | 2384.0544 | 2384.0544 | 3337.6762 | 3337.6762 | 1 | 1
YKM30-BP-18-06-32 | Боковая панель 18.6-32, для КСРМ (к-т 2 шт.) | компл. | 3347.1429 | 3347.1429 | 4686 | 4686 | 1 | 1
YKM30-BP-18-06-36 | Боковая панель 18.6-36, для КСРМ (к-т 2 шт.) | компл. | 3347.1429 | 3347.1429 | 4686 | 4686 | 1 | 1
YKM30-BP-18-08-32 | Боковая панель 18.8-32, для КСРМ (к-т 2 шт.) | компл. | 4311.1973 | 4311.1973 | 6035.6762 | 6035.6762 | 1 | 1
YKM30-BP-18-08-36 | Боковая панель 18.8-36, для КСРМ (к-т 2 шт.) | компл. | 4311.1973 | 4311.1973 | 6035.6762 | 6035.6762 | 1 | 1
YKM30-BP-20-04-32 | Боковая панель 20.4-32, для КСРМ (к-т 2 шт.) | компл. | 2637.1429 | 2637.1429 | 3692 | 3692 | 1 | 1
YKM30-BP-20-04-36 | Боковая панель 20.4-36, для КСРМ (к-т 2 шт.) | компл. | 2637.1429 | 2637.1429 | 3692 | 3692 | 1 | 1
YKM30-BP-20-06-32 | Боковая панель 20.6-32, для КСРМ (к-т 2 шт.) | компл. | 3702.6259 | 3702.6259 | 5183.6762 | 5183.6762 | 1 | 1
YKM30-BP-20-06-36 | Боковая панель 20.6-36, для КСРМ (к-т 2 шт.) | компл. | 3702.6259 | 3702.6259 | 5183.6762 | 5183.6762 | 1 | 1
YKM30-BP-20-08-32 | Боковая панель 20.8-32, для КСРМ (к-т 2 шт.) | компл. | 4767.1429 | 4767.1429 | 6674 | 6674 | 1 | 1
YKM30-BP-20-08-36 | Боковая панель 20.8-36, для КСРМ (к-т 2 шт.) | компл. | 4767.1429 | 4767.1429 | 6674 | 6674 | 1 | 1
YKM30-MP-030-059 | Монтажная панель 300х590 (оцинк), для КСРМ (к-т 2 шт.) | компл. | 432.7619 | 432.7619 | 605.8667 | 605.8667 | 1 | 1
YKM30-MP-030-079 | Монтажная панель 300х790 (оцинк), для КСРМ (к-т 2 шт.) | компл. | 562.2041 | 562.2041 | 787.0857 | 787.0857 | 1 | 1
YKM30-MP-050-059 | Монтажная панель 500х590 (оцинк), для КСРМ (к-т 2 шт.) | компл. | 673.2925 | 673.2925 | 942.6095 | 942.6095 | 1 | 1
YKM30-MP-050-079 | Монтажная панель 500х790 (оцинк), для КСРМ (к-т 2 шт.) | компл. | 892.5714 | 892.5714 | 1249.6 | 1249.6 | 1 | 1
YKM30-PL-039 | Планка 25х390 (оцинк), для КСРМ (к-т 2 шт.) | компл. | 55.0612 | 55.0612 | 77.0857 | 77.0857 | 1 | 1
YKM30-PL-059 | Планка 25х590 (оцинк), для КСРМ (к-т 2 шт.) | компл. | 65.6871 | 65.6871 | 91.9619 | 91.9619 | 1 | 1
YKM30-PL-079 | Планка 25х790 (оцинк), для КСРМ (к-т 2 шт.) | компл. | 79.2109 | 79.2109 | 110.8952 | 110.8952 | 1 | 1
YKM30-RO-250 | Рейка опорная 250 (оцинк), для КСРМ (к-т 2 шт.) | компл. | 112.0544 | 112.0544 | 156.8762 | 156.8762 | 1 | 1
YKM30-RO-450 | Рейка опорная 450 (оцинк), для КСРМ (к-т 2 шт.) | компл. | 152.6259 | 152.6259 | 213.6762 | 213.6762 | 1 | 1
YKM30-RO-650 | Рейка опорная 650 (оцинк), для КСРМ (к-т 2 шт.) | компл. | 202.8571 | 202.8571 | 284 | 284 | 1 | 1
YKM30-SV-1600-32 | Соединительная вставка 1600-32, для КСРМ | шт. | 441.4558 | 441.4558 | 618.0381 | 618.0381 | 1 | 1
YKM30-SV-1600-36 | Соединительная вставка 1600-36, для КСРМ | шт. | 441.4558 | 441.4558 | 618.0381 | 618.0381 | 1 | 1
YKM30-SV-1800-32 | Соединительная вставка 1800-32, для КСРМ | шт. | 473.3333 | 473.3333 | 662.6667 | 662.6667 | 1 | 1
YKM30-SV-1800-36 | Соединительная вставка 1800-36, для КСРМ | шт. | 473.3333 | 473.3333 | 662.6667 | 662.6667 | 1 | 1
YKM30-SV-2000-32 | Соединительная вставка 2000-32, для КСРМ | шт. | 507.1429 | 507.1429 | 710 | 710 | 1 | 1
YKM30-SV-2000-36 | Соединительная вставка 2000-36, для КСРМ | шт. | 507.1429 | 507.1429 | 710 | 710 | 1 | 1
YKM30-UV-0490 | Уголок вертикальный 490 (оцинк), для КСРМ (к-т 2 шт.) | компл. | 121.7143 | 121.7143 | 170.4 | 170.4 | 1 | 1
YKM30-UV-1590 | Уголок вертикальный 1590 (оцинк), для КСРМ (к-т 2 шт.) | компл. | 324.5714 | 324.5714 | 454.4 | 454.4 | 1 | 1
YKM30-UV-1790 | Уголок вертикальный 1790 (оцинк), для КСРМ (к-т 2 шт.) | компл. | 361.2789 | 361.2789 | 505.7905 | 505.7905 | 1 | 1
YKM30-UV-1990 | Уголок вертикальный 1990 (оцинк), для КСРМ (к-т 2 шт.) | компл. | 397.9864 | 397.9864 | 557.181 | 557.181 | 1 | 1
Корпуса ПР
YKM13-01-31 | Корпус металлический ПР-1-0 32 УХЛ3 IP31, 900х400х165 | шт. | 1846.966 | 1846.966 | 2585.7524 | 2585.7524 | 1 | 1
YKM14-01-31 | Корпус металлический ПР-1-0 36 УХЛ3 IP31, 900х400х165 | шт. | 1846.966 | 1846.966 | 2585.7524 | 2585.7524 | 1 | 1
YKM13-02-31 | Корпус металлический ПР-2-0 32 УХЛ3 IP31, 1140х650х180 | шт. | 3898.7211 | 3898.7211 | 5458.2095 | 5458.2095 | 1 | 1
YKM14-02-31 | Корпус металлический ПР-2-0 36 УХЛ3 IP31, 1140х650х180 | шт. | 3898.7211 | 3898.7211 | 5458.2095 | 5458.2095 | 1 | 1
YKM13-03-31 | Корпус металлический ПР-3-0 32 УХЛ3 IP31, 1300х650х180 | шт. | 4957.4422 | 4957.4422 | 6940.419 | 6940.419 | 1 | 1
YKM14-03-31 | Корпус металлический ПР-3-0 36 УХЛ3 IP31, 1300х650х180 | шт. | 4957.4422 | 4957.4422 | 6940.419 | 6940.419 | 1 | 1
YKM13-01-54 | Корпус металлический ПР-1-0 72 У2 IP54, 900х400х165 | шт. | 2028.5714 | 2028.5714 | 2840 | 2840 | 1 | 1
YKM14-01-54 | Корпус металлический ПР-1-0 74 У2 IP54, 900х400х165 | шт. | 2028.5714 | 2028.5714 | 2840 | 2840 | 1 | 1
YKM13-02-54 | Корпус металлический ПР-2-0 72 У2 IP54, 1140х650х180 | шт. | 4381.7143 | 4381.7143 | 6134.4 | 6134.4 | 1 | 1
YKM14-02-54 | Корпус металлический ПР-2-0 74 У2 IP54, 1140х650х180 | шт. | 4381.7143 | 4381.7143 | 6134.4 | 6134.4 | 1 | 1
YKM13-03-54 | Корпус металлический ПР-3-0 72 У2 IP54, 1300х650х180 | шт. | 5456.8571 | 5456.8571 | 7639.6 | 7639.6 | 1 | 1
YKM14-03-54 | Корпус металлический ПР-3-0 74 У2 IP54, 1300х650х180 | шт. | 5456.8571 | 5456.8571 | 7639.6 | 7639.6 | 1 | 1
Аксессуары к ПР
YKM10-SS-01 | Комплект силовых шин (медь, габ.1) к ПР | компл. | 500 | 500 | 700 | 700 | 1 | 1
YKM10-SS-02 | Комплект силовых шин (медь, габ.2) к ПР | компл. | 830 | 830 | 1162 | 1162 | 1 | 1
YKM10-SS-03 | Комплект силовых шин (медь, габ.3) к ПР | компл. | 1059 | 1059 | 1482.6 | 1482.6 | 1 | 1
YKM10-SS-04 | Комплект силовых шин (медь, габ.4) к ПР | компл. | 1234 | 1234 | 1727.6 | 1727.6 | 1 | 1
YKM10-SS-05 | Комплект силовых шин (медь, габ.5) к ПР | компл. | 1718 | 1718 | 2405.2 | 2405.2 | 1 | 1
YKM10-SS-06 | Комплект силовых шин (медь, габ.6) к ПР | компл. | 2432 | 2432 | 3404.8 | 3404.8 | 1 | 1 | `
YKM10-SS-07 | Комплект силовых шин (медь, габ.7) к ПР | компл. | 3474 | 3474 | 4863.6 | 4863.6 | 1 | 1
YKM10-NP-01 | Комплект шин N(PE) (медь, габ.1) к ПР | компл. | 480 | 480 | 672 | 672 | 1 | 1
YKM10-NP-02 | Комплект шин N(PE) (медь, габ.2) к ПР | компл. | 660 | 660 | 924 | 924 | 1 | 1
YKM10-NP-03 | Комплект шин N(PE) (медь, габ.3) к ПР | компл. | 1050 | 1050 | 1470 | 1470 | 1 | 1
YKM10-NP-04 | Комплект шин N(PE) (медь, габ.4) к ПР | компл. | 1908 | 1908 | 2671.2 | 2671.2 | 1 | 1
Корпус ШРС
YKM21-01-31 | Корпус металлический ШРС-1-0 32 УХЛ3 IP31, 1600х500х350 | шт. | 5822 | 5822 | 8150.8 | 8150.8 | 1 | 1
YKM21-02-31 | Корпус металлический ШРС-2-0 32 УХЛ3 IP31, 1600х700х350 | шт. | 6897.1429 | 6897.1429 | 9656 | 9656 | 1 | 1
Аксессуары к ШРС
YKM20-NP-01 | Комплект шин N(PE) (медь, габ.1) к ШРС | компл. | 1020 | 1020 | 1428 | 1428 | 1 | 1
YKM20-NP-02 | Комплект шин N(PE) (медь, габ.2) к ШРС | компл. | 1426 | 1426 | 1996.4 | 1996.4 | 1 | 1
YKM20-SS-01 | Комплект силовых шин (медь, габ.1) к ШРС | компл. | 2909 | 2909 | 4072.6 | 4072.6 | 1 | 1
YKM20-SS-02 | Комплект силовых шин (медь, габ.2) к ШРС | компл. | 3480 | 3480 | 4872 | 4872 | 1 | 1
Металлические дверцы
YKM00-MDк-20-15 | Металлическая дверца МДк 20.15-0-58, 200х150 | шт | 131 | 131 | 182 | 182 | 1 | 1
YKM00-MDк-20-20 | Металлическая дверца МДк 20.20-0-58, 200х200 | шт | 145 | 145 | 203 | 203 | 1 | 1
YKM00-MDк-35-20 | Металлическая дверца МДк 35.20-0-58, 350х200 | шт | 190 | 190 | 266 | 266 | 1 | 1
YKM00-MDк-35-35 | Металлическая дверца МДк 35.35-0-58, 350х350 | шт | 260 | 260 | 364 | 364 | 1 | 1
YKM00-MDк-50-35 | Металлическая дверца МДк 50.35-0-58, 500х350 | шт | 360 | 360 | 504 | 504 | 1 | 1
YKM00-MDк-50-50 | Металлическая дверца МДк 50.50-0-58, 500х500 | шт | 455 | 455 | 637 | 637 | 1 | 1
04.02 Аксессуары для распределительных шкафов
Знаки электробезопасности
YPC30-MOLNI-1-100 | Символ "молния" 25х25х25мм ИЭК | шт. | 0.45 | 0.45 | 0.63 | 0.63 | 100 | 100
YPC30-MOLNI-2-110 | Символ "молния" (треугольник) 50х50х50мм ИЭК (110) | шт. | 1.64 | 1.64 | 2.31 | 2.31 | 110 | 110
YPC30-MOLNI-3-096 | Символ "молния" (треугольник) 85х85х85мм ИЭК (96) | шт. | 5.22 | 5.22 | 7.322 | 7.322 | 96 | 96
YPC30-MOLNI-4-096 | Символ "молния" (треугольник) 100х100х100мм ИЭК(96) | шт. | 5.22 | 5.22 | 7.322 | 7.322 | 96 | 96
YPC30-MOLNI-5-100 | Символ "молния" 130х130х130мм ИЭК | шт. | 10.44 | 10.44 | 14.616 | 14.616 | 100 | 100
YPC30-MOLNI-6-100 | Символ "молния" 160х160х160мм ИЭК | шт. | 24.16 | 24.16 | 33.838 | 33.838 | 100 | 100
YPC10-OPASN-2-020 | Символ "Опасно" 52х72мм ИЭК | шт. | 2.5 | 2.5 | 3.5 | 3.5 | 20 | 20
YPC10-OPASN-4-100 | Символ "Опасно" 105х148мм ИЭК | шт. | 10.87 | 10.87 | 15.232 | 15.232 | 100 | 100
YPC10-OPASN-6-020 | Символ "Опасно" 210х297мм ИЭК | шт. | 36.25 | 36.25 | 50.764 | 50.764 | 20 | 20
YPC10-0012V-1-100 | Символ "12 В" 15х50 мм ИЭК | шт. | 0.89 | 0.89 | 1.26 | 1.26 | 100 | 100
YPC10-0012V-3-021 | Символ "12 В" 35х100 мм ИЭК | шт. | 4.23 | 4.23 | 5.922 | 5.922 | 21 | 21
YPC10-0024V-1-100 | Символ "24 В" 15х50 мм ИЭК | шт. | 0.89 | 0.89 | 1.26 | 1.26 | 100 | 100
YPC10-0024V-3-021 | Символ "24 В" 35х100 мм ИЭК | шт. | 4.23 | 4.23 | 5.922 | 5.922 | 21 | 21
YPC10-0036V-1-100 | Символ "36 В" 15х50 мм ИЭК | шт. | 0.89 | 0.89 | 1.26 | 1.26 | 100 | 100
YPC10-0036V-3-021 | Символ "36 В" 35х100 мм ИЭК | шт. | 4.23 | 4.23 | 5.922 | 5.922 | 21 | 21
YPC10-0042V-1-096 | Символ "42 В" 15х50 мм ИЭК | шт. | 0.89 | 0.89 | 1.26 | 1.26 | 100 | 100
YPC10-0042V-3-021 | Символ "42 В" 35х100 мм ИЭК | шт. | 4.23 | 4.23 | 5.922 | 5.922 | 21 | 21
YPC10-0220V-1-100 | Символ "220 В" 15х50 мм ИЭК | шт. | 0.89 | 0.89 | 1.26 | 1.26 | 100 | 100
YPC10-0220V-3-021 | Символ "220 В" 35х100мм ИЭК | шт. | 4.23 | 4.23 | 5.922 | 5.922 | 21 | 21
YPC10-0380V-1-100 | Символ "380 В" 15х50 мм ИЭК | шт. | 0.89 | 0.89 | 1.26 | 1.26 | 100 | 100
YPC10-0380V-3-021 | Символ "380 В" 35х100мм ИЭК | шт. | 4.23 | 4.23 | 5.922 | 5.922 | 21 | 21
YPC20-ZAZEM-1-096 | Символ заземления Ф20мм ИЭК | шт. | 0.61 | 0.61 | 0.854 | 0.854 | 96 | 96
YPC40-ZPKUR-1-010 | Знак Ф180мм "Запрещается пользоваться открытым огнем и курить" | шт. | 20.88 | 20.88 | 29.246 | 29.246 | 10 | 10
YPC40-PRZAP-1-010 | Знак Ф180мм "Проход запрещен" | шт. | 20.88 | 20.88 | 29.246 | 29.246 | 10 | 10
YPC40-KURIT-1-010 | Знак Ф180мм "Курить здесь" | шт. | 20.88 | 20.88 | 29.246 | 29.246 | 10 | 10
YPC20-POGOP-2-010 | Знак 150х150мм "Пожароопасно" | шт. | 20.88 | 20.88 | 29.246 | 29.246 | 10 | 10
YPC20-VNOPS-2-010 | Знак 150х150мм "Внимание. Опасность." | шт. | 20.88 | 20.88 | 29.246 | 29.246 | 10 | 10
YPC20-OGNET-2-010 | Знак 150х150мм "Огнетушитель" | шт. | 20.88 | 20.88 | 29.246 | 29.246 | 10 | 10
YPC20-MEDAP-2-010 | Знак 150х150мм "Медицинская аптечка" | шт. | 20.88 | 20.88 | 29.246 | 29.246 | 10 | 10
YPC10-POGKR-5-010 | Знак 150х150мм "Пожарный кран" | шт. | 20.88 | 20.88 | 29.246 | 29.246 | 10 | 10
YPC20-RABZD-2-010 | Плакат 150х150мм "Работать здесь" | шт. | 20.88 | 20.88 | 29.246 | 29.246 | 10 | 10
YPC20-VLZZD-2-010 | Плакат 150х150мм "Влезать здесь" | шт. | 20.88 | 20.88 | 29.246 | 29.246 | 10 | 10
YPC10-NEVKL-5-010 | Плакат 200х100мм "Не включать. Работают люди." | шт. | 19.39 | 19.39 | 27.16 | 27.16 | 10 | 10
YPC10-NEVKR-5-010 | Плакат 200х100мм "Не включать. Работа на линии." | шт. | 19.39 | 19.39 | 27.16 | 27.16 | 10 | 10
YPC10-NEOTK-5-010 | Плакат 200х100мм "Не открывать. Работают люди." | шт. | 19.39 | 19.39 | 27.16 | 27.16 | 10 | 10
YPC10-STNAP-5-010 | Плакат 200х100мм "Стой. Напряжение." | шт. | 19.39 | 19.39 | 27.16 | 27.16 | 10 | 10
YPC10-NEVLZ-5-010 | Плакат 200х100мм "Не влезай. Убъет." | шт. | 19.39 | 19.39 | 27.16 | 27.16 | 10 | 10
YPC10-ZAZEM-5-010 | Плакат 200х100мм "Заземлено" | шт. | 20.88 | 20.88 | 29.246 | 29.246 | 10 | 10
Аксессуары к металлокорпусам
U070804001 | Комплект для подкраски | шт. | 45.64 | 45.64 | 63.928 | 63.928 | 1 | 20
04.03 DIN-рейки
YDN10-00100 | DIN-рейка (10см) оцинкованная | шт. | 2.95 | 2.95 | 4.13 | 4.13 | 50 | 50
YDN10-0013 | DIN-рейка (13см) оцинкованная | шт. | 3.85 | 3.85 | 5.39 | 5.39 | 50 | 50
YDN10-0020 | DIN-рейка (20см) оцинкованная | шт. | 5.9 | 5.9 | 8.26 | 8.26 | 50 | 50
YDN10-0025 | DIN-рейка (25см) оцинкованная | шт. | 7.35 | 7.35 | 10.29 | 10.29 | 50 | 50
YDN10-0030 | DIN-рейка (30см) оцинкованная | шт. | 8.95 | 8.95 | 12.53 | 12.53 | 50 | 50
YDN10-0060 | DIN-рейка (60см) оцинкованная | шт. | 17.9 | 17.9 | 25.06 | 25.06 | 20 | 20
YDN10-0125 | DIN-рейка (125см) оцинкованная | шт. | 35.79 | 35.79 | 50.106 | 50.106 | 20 | 20
04.04 Принадлежности для распределительных шкафов
Шины “N“ нулевые
YNN10-08-100 | Шина "N"нулевая 6х9мм 8/1 (8 групп/крепеж по центру) ИЭК | шт. | 10.2481 | 10.2481 | 14.3474 | 14.3474 | 10 | 1200
YNN11-08-100 | Шина "N"нулевая 6х9мм 8/2 (8 групп/крепеж по краям) ИЭК | шт. | 10.2481 | 10.2481 | 14.3474 | 14.3474 | 10 | 1140
YNN10-14-100 | Шина "N"нулевая 6х9мм 14/1 (14 групп/крепеж по центру) ИЭК | шт. | 16.3994 | 16.3994 | 22.9592 | 22.9592 | 10 | 700
YNN11-14-100 | Шина "N"нулевая 6х9мм 14/2 (14 групп/крепеж по краям) ИЭК | шт. | 16.3994 | 16.3994 | 22.9592 | 22.9592 | 10 | 600
YNN20-14-100 | Шина "N"нулевая 8х12мм 14/1 (14 групп/крепеж по центру) ИЭК | шт. | 26.9599 | 26.9599 | 37.7439 | 37.7439 | 10 | 360
YNN21-14-100 | Шина "N"нулевая 8х12мм 14/2 (14 групп/крепеж по краям) ИЭК | шт. | 26.9599 | 26.9599 | 37.7439 | 37.7439 | 10 | 360
YND10-2-07-100 | Шина "N"нулевая на DIN-рейку в корпусе 2х7групп ИЭК | шт. | 115.6655 | 115.6655 | 161.9318 | 161.9318 | 1 | 50
YND10-2-15-125 | Шина "N"нулевая на DIN-рейку в корпусе 2х15групп ИЭК | шт. | 200.1996 | 200.1996 | 280.2795 | 280.2795 | 1 | 50
YND10-4-07-100 | Шина "N"нулевая на DIN-рейку в корпусе 4х7групп ИЭК | шт. | 205.8421 | 205.8421 | 288.179 | 288.179 | 1 | 50
YND10-4-11-125 | Шина "N"нулевая на DIN-рейку в корпусе 4х11групп ИЭК | шт. | 262.1982 | 262.1982 | 367.0775 | 367.0775 | 1 | 25
YND10-4-15-125 | Шина "N"нулевая на DIN-рейку в корпусе 4х15групп ИЭК | шт. | 326.8974 | 326.8974 | 457.6563 | 457.6563 | 1 | 25
Шины соединительные
Шины соединительные тип PIN (штырь)
YNS20-1-063 | Шина соединительная типа PIN (штырь) 1ф до 63А (дл.1м) ИЭК | шт. | 94.7922 | 94.7922 | 132.709 | 132.709 | 10 | 100
YNS20-2-063 | Шина соединительная типа PIN (штырь) 2ф до 63А (дл.1м) ИЭК | шт. | 191.1101 | 191.1101 | 267.5541 | 267.5541 | 6 | 30
YNS20-3-063 | Шина соединительная типа PIN (штырь) 3ф до 63А (дл.1м) ИЭК | шт. | 271.5573 | 271.5573 | 380.1802 | 380.1802 | 6 | 30
YNS20-4-063 | Шина соединительная типа PIN (штырь) 4ф до 63А (дл.1м) ИЭК | шт. | 381.9799 | 381.9799 | 534.7719 | 534.7719 | 6 | 30
Шины соединительные тип FORK (вилка)
YNS10-1-063 | Шина соединительная типа FORK (вилка) 1фазная (дл.1 м) ИЭК | шт. | 107.0811 | 107.0811 | 149.9136 | 149.9136 | 10 | 100
YNS10-2-063 | Шина соединительная типа FORK (вилка) 2фазная (дл.1 м) ИЭК | шт. | 192.0651 | 192.0651 | 268.8912 | 268.8912 | 6 | 30
YNS10-3-063 | Шина соединительная типа FORK (вилка) 3фазная (дл.1 м) ИЭК | шт. | 275.1955 | 275.1955 | 385.2737 | 385.2737 | 6 | 30
YNS10-4-063 | Шина соединительная типа FORK (вилка) 4фазная (дл.1 м) ИЭК | шт. | 311.8219 | 311.8219 | 436.5506 | 436.5506 | 6 | 30
Зажимы наборные и заглушки ЗНИ
YZN10-004-K03 | Зажим наборный ЗНИ-4мм2 (35А) серый ИЭК | шт. | 4.3612 | 4.3612 | 6.1056 | 6.1056 | 100 | 2400
YZN10-004-K07 | Зажим наборный ЗНИ-4мм2 (35А) синий ИЭК | шт. | 4.3612 | 4.3612 | 6.1056 | 6.1056 | 100 | 2400
YZN10-006-K03 | Зажим наборный ЗНИ-6мм2 (50А) серый ИЭК | шт. | 4.8658 | 4.8658 | 6.8121 | 6.8121 | 50 | 1800
YZN10-006-K07 | Зажим наборный ЗНИ-6мм2 (50А) синий ИЭК | шт. | 4.8658 | 4.8658 | 6.8121 | 6.8121 | 50 | 1800
YZN10-010-K03 | Зажим наборный ЗНИ-10мм2 (70А) серый ИЭК | шт. | 7.9414 | 7.9414 | 11.118 | 11.118 | 50 | 1200
YZN10-010-K07 | Зажим наборный ЗНИ-10мм2 (70А) синий ИЭК | шт. | 7.9414 | 7.9414 | 11.118 | 11.118 | 50 | 1200
YZN10-016-K07 | Зажим наборный ЗНИ-16мм2 (JXB100А) синий ИЭК | шт. | 14.54 | 14.54 | 20.36 | 20.36 | 20 | 360
YZN10-016-K03 | Зажим наборный ЗНИ-16мм2 (JXB100А) серый ИЭК | шт. | 14.54 | 14.54 | 20.36 | 20.36 | 20 | 360
YZN10-035-K03 | Зажим наборный ЗНИ-35мм2 (JXB125А) серый ИЭК | шт. | 17.9372 | 17.9372 | 25.1121 | 25.1121 | 20 | 360
YZN10-035-K07 | Зажим наборный ЗНИ-35мм2 (JXB125А) синий ИЭК | шт. | 17.9372 | 17.9372 | 25.1121 | 25.1121 | 20 | 360
YZN10-070-K03 | Зажим наборный ЗНИ-70мм2 (JXB250А) серый ИЭК | шт. | 59.9509 | 59.9509 | 83.9313 | 83.9313 | 8 | 120
YZN10-070-K07 | Зажим наборный ЗНИ-70мм2 (JXB250А) синий ИЭК | шт. | 59.9509 | 59.9509 | 83.9313 | 83.9313 | 8 | 120
YZN20-004-K52 | Зажим наборный ЗНИ-4PEN 4мм2 (JXB-земля) ИЭК | шт. | 12.5549 | 12.5549 | 17.5768 | 17.5768 | 20 | 100
YZN20-006-K52 | Зажим наборный ЗНИ-6PEN 6мм2 (JXB-земля) ИЭК | шт. | 13.3238 | 13.3238 | 18.6533 | 18.6533 | 20 | 50
YZN20-010-K52 | Зажим наборный ЗНИ-10PEN 10мм2 (JXB-земля) ИЭК | шт. | 14.345 | 14.345 | 20.083 | 20.083 | 20 | 50
YZN20-016-K52 | Зажим наборный ЗНИ-16PEN 16мм2 (JXB-земля) ИЭК | шт. | 23.5719 | 23.5719 | 33.0006 | 33.0006 | 20 | 580
YZN20-035-K52 | Зажим наборный ЗНИ-35PEN 35мм2 (JXB-земля) ИЭК | шт. | 54.3163 | 54.3163 | 76.0428 | 76.0428 | 10 | 20
YZN20-070-K52 | Зажим наборный ЗНИ-70PEN 70мм2 (JXB-земля) ИЭК | шт. | 93.8362 | 93.8362 | 131.3707 | 131.3707 | 10 | 10
YZN10D-ZGL-006-K03 | Заглушка для ЗНИ 4-6мм2 (50A)серый ИЭК | шт. | 1.7901 | 1.7901 | 2.5062 | 2.5062 | 20 | 1000
YZN10D-ZGL-006-K07 | Заглушка для ЗНИ 4-6мм2 (50A) синий ИЭК | шт. | 1.7901 | 1.7901 | 2.5062 | 2.5062 | 20 | 1000
YZN10D-ZGL-010-K03 | Заглушка для ЗНИ 10мм2 (70A) серый ИЭК | шт. | 2.559 | 2.559 | 3.5826 | 3.5826 | 20 | 1000
YZN10D-ZGL-010-K07 | Заглушка для ЗНИ 10мм2 (70A) синий ИЭК | шт. | 2.559 | 2.559 | 3.5826 | 3.5826 | 20 | 1000
YZN10D-ZGL-035-K03 | Заглушка для ЗНИ 35мм2 (125A) серый ИЭК | шт. | 3.0756 | 3.0756 | 4.3059 | 4.3059 | 20 | 1000
YZN10D-ZGL-035-K07 | Заглушка для ЗНИ 35мм2 (125A) синий ИЭК | шт. | 3.0756 | 3.0756 | 4.3059 | 4.3059 | 20 | 1000
Ограничитель на DIN-рейку (металл)
YXD10 | Ограничитель на DIN-рейку(металл) ИЭК | шт. | 3.5625 | 3.5625 | 4.9875 | 4.9875 | 100 | 500
Сальники и вводы герметичные
Сальники типа PGL влагозащищенные
YSA30-08-11-54-K41 | Сальник PGL 11 диаметр проводника 5-8мм IP54 ИЭК | шт. | 6.6559 | 6.6559 | 9.3182 | 9.3182 | 50 | 2000
YSA30-10-13-54-K41 | Сальник PGL 13.5 диаметр проводника 6-10мм IP54 ИЭК | шт. | 7.4248 | 7.4248 | 10.3947 | 10.3947 | 50 | 1600
YSA30-12-16-54-K41 | Сальник PGL 16 диаметр проводника 10-12мм IP54 ИЭК | шт. | 8.458 | 8.458 | 11.8412 | 11.8412 | 50 | 1620
YSA30-16-21-54-K41 | Сальник PGL 21 диаметр проводника 13-16мм IP54 ИЭК | шт. | 13.0715 | 13.0715 | 18.3001 | 18.3001 | 40 | 640
YSA30-25-29-54-K41 | Сальник PGL 29 диаметр проводника 18-25мм IP54 ИЭК | шт. | 19.9796 | 19.9796 | 27.9715 | 27.9715 | 25 | 605
YSA30-32-36-54-K41 | Сальник PGL 36 диаметр проводника 22-32мм IP54 ИЭК | шт. | 26.6475 | 26.6475 | 37.3065 | 37.3065 | 20 | 320
YSA30-40-42-54-K41 | Сальник PGL 42 диаметр проводника 33-40мм IP54 ИЭК | шт. | 33.3034 | 33.3034 | 46.6248 | 46.6248 | 15 | 240
YSA30-44-48-54-K41 | Сальник PGL 48 диаметр проводника 34-44мм IP54 ИЭК | шт. | 37.9169 | 37.9169 | 53.0836 | 53.0836 | 10 | 280
Сальники типа PG влагозащищенные
YSA20-06-07-54-K41 | Сальник PG 7 диаметр проводника 3-6,5мм IP54 ИЭК | шт. | 2.6745 | 2.6745 | 3.7443 | 3.7443 | 20 | 2000
YSA20-08-09-54-K41 | Сальник PG 9 диаметр проводника 4-8мм IP54 ИЭК | шт. | 3.5625 | 3.5625 | 4.9875 | 4.9875 | 20 | 2000
YSA20-10-11-54-K41 | Сальник PG 11 диаметр проводника 5-10мм IP54 ИЭК | шт. | 4.2311 | 4.2311 | 5.9235 | 5.9235 | 20 | 2000
YSA20-12-13-54-K41 | Сальник PG 13.5 диаметр проводника 6-12мм IP54 ИЭК | шт. | 5.3489 | 5.3489 | 7.4885 | 7.4885 | 20 | 1600
YSA20-14-16-54-K41 | Сальник PG 16 диаметр проводника 10-14мм IP54 ИЭК | шт. | 6.6862 | 6.6862 | 9.3606 | 9.3606 | 20 | 1000
YSA20-18-21-54-K41 | Сальник PG 21 диаметр проводника 13-18мм IP54 ИЭК | шт. | 8.9114 | 8.9114 | 12.476 | 12.476 | 20 | 600
YSA20-25-29-54-K41 | Сальник PG 29 диаметр проводника 18-25мм IP54 ИЭК | шт. | 18.2721 | 18.2721 | 25.5809 | 25.5809 | 20 | 360
YSA20-32-36-54-K41 | Сальник PG 36 диаметр проводника 22-32мм IP54 ИЭК | шт. | 32.7518 | 32.7518 | 45.8525 | 45.8525 | 20 | 200
YSA20-40-42-54-K41 | Сальник PG 42 диаметр проводника 33-40мм IP54 ИЭК | шт. | 38.0864 | 38.0864 | 53.321 | 53.321 | 20 | 160
YSA20-44-48-54-K41 | Сальник PG 48 диаметр проводника 34-44мм IP54 ИЭК | шт. | 40.9946 | 40.9946 | 57.3924 | 57.3924 | 20 | 120
Сальники типа MG герметичные
YSA10-06-11-68-K02 | Сальник MG 11 диаметр проводника 3-6,5мм IP68 ИЭК | шт. | 3.5196 | 3.5196 | 4.9274 | 4.9274 | 40 | 2400
YSA10-08-12-68-K02 | Сальник MG 12 диаметр проводника 4,6-8мм IP68 ИЭК | шт. | 4.4505 | 4.4505 | 6.2307 | 6.2307 | 40 | 2400
YSA10-10-16-68-K02 | Сальник MG 16 диаметр проводника 6-10мм IP68 ИЭК | шт. | 5.7877 | 5.7877 | 8.1028 | 8.1028 | 40 | 1300
YSA10-14-20-68-K02 | Сальник MG 20 диаметр проводника 9-14мм IP68 ИЭК | шт. | 8.692 | 8.692 | 12.1688 | 12.1688 | 40 | 960
YSA10-18-25-68-K02 | Сальник MG 25 диаметр проводника 13-18мм IP68 ИЭК | шт. | 11.5859 | 11.5859 | 16.2202 | 16.2202 | 24 | 600
YSA10-25-32-68-K02 | Сальник MG 32 диаметр проводника 18-25мм IP68 ИЭК | шт. | 20.2675 | 20.2675 | 28.3744 | 28.3744 | 15 | 375
YSA10-30-40-68-K02 | Сальник MG 40 диаметр проводника 24-30мм IP68 ИЭК | шт. | 29.6281 | 29.6281 | 41.4793 | 41.4793 | 12 | 240
YSA10-39-50-68-K02 | Сальник MG 50 диаметр проводника 30-39мм IP68 ИЭК | шт. | 44.5571 | 44.5571 | 62.3799 | 62.3799 | 6 | 120
YSA10-52-63-68-K02 | Сальник MG 63 диаметр проводника 40-52мм IP68 ИЭК | шт. | 63.4873 | 63.4873 | 88.8822 | 88.8822 | 4 | 96
Кабельные ввод-сальники, гибкий полимер, серый
YSA40-20-22-68-K41 | Сальник d=20мм (Dотв.бокса 22мм) серый | шт. | 1.51 | 1.51 | 2.114 | 2.114 | 100 | 3000
YSA40-20-22-68-K01 | Сальник d=20мм (Dотв.бокса 22мм) белый | шт. | 1.51 | 1.51 | 2.114 | 2.114 | 100 | 3000
YSA40-25-27-68-K41 | Сальник d=25мм (Dотв.бокса 27мм) серый | шт. | 1.73 | 1.73 | 2.422 | 2.422 | 100 | 1500
YSA40-25-27-68-K01 | Сальник d=25мм (Dотв.бокса 27мм) белый | шт. | 1.73 | 1.73 | 2.422 | 2.422 | 100 | 1500
YSA40-25-32-68-K41 | Сальник d=25мм (Dотв.бокса 32мм) серый | шт. | 2.79 | 2.79 | 3.906 | 3.906 | 100 | 1000
YSA40-32-37-68-K41 | Сальник d=32мм ( Dотв.бокса 37мм) РВ серый | шт. | 4.54 | 4.54 | 6.36 | 6.36 | 50 | 1000
YSA40-40-49-68-K41 | Сальник d=40мм (Dотв.бокса 49мм) серый | шт. | 9.9907 | 9.9907 | 13.987 | 13.987 | 100 | 300
Изоляторы шинные SM
YIS10-25-06 | Изолятор SM25 силовой | шт. | 8.4622 | 8.4622 | 11.8471 | 11.8471 | 10 | 700
YIS10-30-08 | Изолятор SM30 силовой | шт. | 10.2486 | 10.2486 | 14.3481 | 14.3481 | 10 | 600
YIS10-35-10 | Изолятор SM35 силовой | шт. | 13.5917 | 13.5917 | 19.0284 | 19.0284 | 10 | 500
YIS10-40-12 | Изолятор SM40 силовой | шт. | 15.5976 | 15.5976 | 21.8366 | 21.8366 | 10 | 500
YIS10-51-15 | Изолятор SM51 силовой | шт. | 16.9348 | 16.9348 | 23.7087 | 23.7087 | 10 | 400
YIS10-76-25 | Изолятор SM76 силовой | шт. | 40.0961 | 40.0961 | 56.1346 | 56.1346 | 10 | 100
Замки
YZK10-18-18-34 | Замок 18-18/34 | шт. | 15.1433 | 15.1433 | 21.2006 | 21.2006 | 10 | 600
YZK10-18-20-40 | Замок 18-20/40 | шт. | 12.9727 | 12.9727 | 18.1618 | 18.1618 | 10 | 500
YZK10-20-22-40 | Замок 20-22/40 | шт. | 15.1433 | 15.1433 | 21.2006 | 21.2006 | 5 | 300
YZK10-20-22-45 | Замок 20-22/45 | шт. | 12.9727 | 12.9727 | 18.1618 | 18.1618 | 5 | 300
YZK20-00 | Замок-защёлка для металлического бокса | шт. | 21.6246 | 21.6246 | 30.2744 | 30.2744 | 15 | 300
Аксессуары из пластмассы
YZM10-12 | Заглушка 12 модулей | шт. | 12.88 | 12.88 | 18.046 | 18.046 | 100 | 500
YNS00D-ZGL-1 | Заглушка боковая для 1Р соединительной шины ИЭК | шт. | 0.88243 | 0.88243 | 1.2354 | 1.2354 | 200 | 3000
YNS00D-ZGL-3 | Заглушка боковая для 3Р соединительной шины ИЭК | шт. | 0.88243 | 0.88243 | 1.2354 | 1.2354 | 20 | 15000
YTK10 | Комплект крепления металлокорпуса | компл. | 17.9 | 17.9 | 25.074 | 25.074 | 1 | 20
YWN10 | Стекло на дверь щита (80х105) | шт. | 10.65 | 10.65 | 14.9283 | 14.9283 | 75 | 750
YIS20 | Изолятор DIN | шт. | 3.7336 | 3.7336 | 5.2271 | 5.2271 | 120 | 600
YIS30 | Угловой изолятор для "О" шины | шт. | 1.4421 | 1.4421 | 2.0189 | 2.0189 | 200 | 2000
05 КАБЕЛЕНЕСУЩИЕ СИСТЕМЫ
05.01 Кабель-каналы и аксессуары, ПВХ
Кабель-каналы магистральные серии "ЭЛЕКОР"
CKK10-010-007-1-K01 | Кабель-канал 10х7 "ЭЛЕКОР" | метр | 5.7257 | 5.7257 | 8.016 | 8.016 | 200 | 200
CKK10-012-012-1-K01 | Кабель-канал 12х12"ЭЛЕКОР" | метр | 6.3686 | 6.3686 | 8.916 | 8.916 | 120 | 120
CKK10-015-010-1-K01 | Кабель-канал 15х10 "ЭЛЕКОР" | метр | 6.3686 | 6.3686 | 8.916 | 8.916 | 144 | 144
CKK10-016-016-1-K01 | Кабель-канал 16х16 "ЭЛЕКОР" | метр | 8.1771 | 8.1771 | 11.448 | 11.448 | 84 | 84
CKK10-020-010-1-K01 | Кабель-канал 20х10 "ЭЛЕКОР" | метр | 8.2114 | 8.2114 | 11.496 | 11.496 | 96 | 96
CKK10-025-016-1-K01 | Кабель-канал 25х16 "ЭЛЕКОР" | метр | 13.14 | 13.14 | 18.396 | 18.396 | 50 | 50
CKK10-025-025-1-K01 | Кабель-канал 25х25 "ЭЛЕКОР" | метр | 16.6286 | 16.6286 | 23.28 | 23.28 | 32 | 32
CKK10-030-010-2-K01 | Кабель-канал 30/2х10 "ЭЛЕКОР" | метр | 15.8743 | 15.8743 | 22.224 | 22.224 | 64 | 64
CKK10-040-016-1-K01 | Кабель-канал 40х16 "ЭЛЕКОР" | метр | 19.0714 | 19.0714 | 26.7 | 26.7 | 30 | 30
CKK10-040-016-2-K01 | Кабель-канал 40/2х16 "ЭЛЕКОР" | метр | 23.91 | 23.91 | 33.474 | 33.474 | 30 | 30
CKK10-040-025-1-K01 | Кабель-канал 40х25 "ЭЛЕКОР" | метр | 22.4571 | 22.4571 | 31.44 | 31.44 | 24 | 24
CKK10-040-040-1-K01 | Кабель-канал 40х40 "ЭЛЕКОР" | метр | 29.4686 | 29.4686 | 41.256 | 41.256 | 12 | 12
CKK10-060-040-1-K01 | Кабель-канал 60х40 "ЭЛЕКОР" | метр | 45.6514 | 45.6514 | 63.912 | 63.912 | 8 | 8
CKK10-060-060-1-K01 | Кабель-канал 60х60 "ЭЛЕКОР" | метр | 59.21 | 59.21 | 82.894 | 82.894 | 12 | 12
CKK10-080-040-1-K01 | Кабель-канал 80х40 "ЭЛЕКОР" | метр | 72.7629 | 72.7629 | 101.868 | 101.868 | 6 | 6
CKK10-080-060-1-K01 | Кабель-канал 80х60 "ЭЛЕКОР" | метр | 87.5743 | 87.5743 | 122.604 | 122.604 | 4 | 4
CKK10-100-040-1-K01 | Кабель-канал 100х40 "ЭЛЕКОР" | метр | 93.2486 | 93.2486 | 130.548 | 130.548 | 8 | 8
CKK10-100-060-1-K01 | Кабель-канал 100х60 "ЭЛЕКОР" | метр | 94.1914 | 94.1914 | 131.868 | 131.868 | 8 | 8
Аксессуары для магистрального к/к серии "ЭЛЕКОР"
CKK10D-N-015-010-K01 | Внешний угол КМН 15х10 "ЭЛЕКОР" | шт. | 3.0947 | 3.0947 | 4.3326 | 4.3326 | 300 | 300
CKK10D-N-016-016-K01 | Внешний угол КМН 16х16 "ЭЛЕКОР" | шт. | 5.6421 | 5.6421 | 7.8989 | 7.8989 | 300 | 300
CKK10D-N-020-010-K01 | Внешний угол КМН 20х10 "ЭЛЕКОР" | шт. | 4.5263 | 4.5263 | 6.3368 | 6.3368 | 120 | 120
CKK10D-N-025-016-K01 | Внешний угол КМН 25х16 "ЭЛЕКОР" | шт. | 6.4 | 6.4 | 8.96 | 8.96 | 140 | 140
CKK10D-N-040-016-K01 | Внешний угол КМН 40х16 "ЭЛЕКОР" | шт. | 7.2947 | 7.2947 | 10.2126 | 10.2126 | 98 | 98
CKK10D-N-040-025-K01 | Внешний угол КМН 40х25 "ЭЛЕКОР" | шт. | 10.9895 | 10.9895 | 15.3853 | 15.3853 | 60 | 60
CKK10D-N-060-040-K01 | Внешний угол КМН 60х40 "ЭЛЕКОР" | шт. | 29.4842 | 29.4842 | 41.2779 | 41.2779 | 48 | 48
CKK10D-N-100-040-K01 | Внешний угол КМН 100х40 "ЭЛЕКОР" | шт. | 40.4316 | 40.4316 | 56.6042 | 56.6042 | 26 | 26
CKK10D-N-100-060-K01 | Внешний угол КМН 100х60 "ЭЛЕКОР" | шт. | 43.8 | 43.8 | 61.32 | 61.32 | 12 | 12
CKK10D-V-015-010-K01 | Внутренний угол КМВ 15х10 "ЭЛЕКОР" | шт. | 3.0947 | 3.0947 | 4.3326 | 4.3326 | 336 | 336
CKK10D-V-016-016-K01 | Внутренний угол КМВ 16х16 "ЭЛЕКОР" | шт. | 5.6421 | 5.6421 | 7.8989 | 7.8989 | 300 | 300
CKK10D-V-020-010-K01 | Внутренний угол КМВ 20х10 "ЭЛЕКОР" | шт. | 4.5263 | 4.5263 | 6.3368 | 6.3368 | 120 | 120
CKK10D-V-025-016-K01 | Внутренний угол КМВ 25х16 "ЭЛЕКОР" | шт. | 6.4 | 6.4 | 8.96 | 8.96 | 112 | 112
CKK10D-V-040-016-K01 | Внутренний угол КМВ 40х16 "ЭЛЕКОР" | шт. | 7.2947 | 7.2947 | 10.2126 | 10.2126 | 116 | 116
CKK10D-V-040-025-K01 | Внутренний угол КМВ 40х25 "ЭЛЕКОР" | шт. | 10.9895 | 10.9895 | 15.3853 | 15.3853 | 78 | 78
CKK10D-V-060-040-K01 | Внутренний угол КМВ 60х40 "ЭЛЕКОР" | шт. | 29.4842 | 29.4842 | 41.2779 | 41.2779 | 56 | 56
CKK10D-V-100-040-K01 | Внутренний угол КМВ 100х40 "ЭЛЕКОР" | шт. | 40.4316 | 40.4316 | 56.6042 | 56.6042 | 30 | 30
CKK10D-V-100-060-K01 | Внутренний угол КМВ 100х60 "ЭЛЕКОР" | шт. | 43.8 | 43.8 | 61.32 | 61.32 | 24 | 24
CKK10D-Z-015-010-K01 | Заглушка КМЗ 15х10 "ЭЛЕКОР" | шт. | 2.8211 | 2.8211 | 3.9495 | 3.9495 | 616 | 616
CKK10D-Z-016-016-K01 | Заглушка КМЗ 16х16 "ЭЛЕКОР" | шт. | 5.0526 | 5.0526 | 7.0737 | 7.0737 | 550 | 550
CKK10D-Z-020-010-K01 | Заглушка КМЗ 20х10 "ЭЛЕКОР" | шт. | 4.1263 | 4.1263 | 5.7768 | 5.7768 | 300 | 300
CKK10D-Z-025-016-K01 | Заглушка КМЗ 25х16 "ЭЛЕКОР" | шт. | 5.8632 | 5.8632 | 8.2084 | 8.2084 | 200 | 200
CKK10D-Z-040-016-K01 | Заглушка КМЗ 40х16 "ЭЛЕКОР" | шт. | 6.1789 | 6.1789 | 8.6505 | 8.6505 | 128 | 128
CKK10D-Z-040-025-K01 | Заглушка КМЗ 40х25 "ЭЛЕКОР" | шт. | 9.2632 | 9.2632 | 12.9684 | 12.9684 | 74 | 74
CKK10D-Z-060-040-K01 | Заглушка КМЗ 60х40 "ЭЛЕКОР" | шт. | 23.5579 | 23.5579 | 32.9811 | 32.9811 | 48 | 48
CKK10D-Z-100-040-K01 | Заглушка КМЗ 100х40 "ЭЛЕКОР" | шт. | 30.9368 | 30.9368 | 43.3116 | 43.3116 | 30 | 30
CKK10D-Z-100-060-K01 | Заглушка КМЗ 100х60 "ЭЛЕКОР" | шт. | 33.5053 | 33.5053 | 46.9074 | 46.9074 | 12 | 12
CKK10D-P-015-010-K01 | Поворот 90о КМП 15х10 "ЭЛЕКОР" | шт. | 3.0947 | 3.0947 | 4.3326 | 4.3326 | 384 | 384
CKK10D-P-016-016-K01 | Поворот 90о КМП 16х16 "ЭЛЕКОР" | шт. | 5.6421 | 5.6421 | 7.8989 | 7.8989 | 350 | 350
CKK10D-P-020-010-K01 | Поворот 90о КМП 20х10 "ЭЛЕКОР" | шт. | 4.5263 | 4.5263 | 6.3368 | 6.3368 | 150 | 150
CKK10D-P-025-016-K01 | Поворот 90о КМП 25х16 "ЭЛЕКОР" | шт. | 6.4 | 6.4 | 8.96 | 8.96 | 130 | 130
CKK10D-P-040-016-K01 | Поворот 90о КМП 40х16 "ЭЛЕКОР" | шт. | 7.2947 | 7.2947 | 10.2126 | 10.2126 | 80 | 80
CKK10D-P-040-025-K01 | Поворот 90о КМП 40х25 "ЭЛЕКОР" | шт. | 10.9895 | 10.9895 | 15.3853 | 15.3853 | 40 | 40
CKK10D-P-060-040-K01 | Поворот 90о КМП 60х40 "ЭЛЕКОР" | шт. | 29.4842 | 29.4842 | 41.2779 | 41.2779 | 36 | 36
CKK10D-P-100-040-K01 | Поворот 90о КМП 100х40 "ЭЛЕКОР" | шт. | 40.4316 | 40.4316 | 56.6042 | 56.6042 | 16 | 16
CKK10D-P-100-060-K01 | Поворот 90о КМП 100х60 "ЭЛЕКОР" | шт. | 43.8 | 43.8 | 61.32 | 61.32 | 8 | 8
CKK10D-S-015-010-K01 | Соединитель на стык КМС 15х10 "ЭЛЕКОР" | шт. | 2.8211 | 2.8211 | 3.9495 | 3.9495 | 480 | 480
CKK10D-S-016-016-K01 | Соединитель на стык КМС 16х16 "ЭЛЕКОР" | шт. | 5.0526 | 5.0526 | 7.0737 | 7.0737 | 450 | 450
CKK10D-S-020-010-K01 | Соединитель на стык КМС 20х10 "ЭЛЕКОР" | шт. | 4.1263 | 4.1263 | 5.7768 | 5.7768 | 432 | 432
CKK10D-S-025-016-K01 | Соединитель на стык КМС 25х16 "ЭЛЕКОР" | шт. | 5.8632 | 5.8632 | 8.2084 | 8.2084 | 240 | 240
CKK10D-S-040-016-K01 | Соединитель на стык КМС 40х16 "ЭЛЕКОР" | шт. | 6.1789 | 6.1789 | 8.6505 | 8.6505 | 130 | 130
CKK10D-S-040-025-K01 | Соединитель на стык КМС 40х25 "ЭЛЕКОР" | шт. | 9.2632 | 9.2632 | 12.9684 | 12.9684 | 80 | 80
CKK10D-S-060-040-K01 | Соединитель на стык КМС 60х40 "ЭЛЕКОР" | шт. | 23.5579 | 23.5579 | 32.9811 | 32.9811 | 120 | 120
CKK10D-S-100-040-K01 | Соединитель на стык КМС 100х40 "ЭЛЕКОР" | шт. | 30.9368 | 30.9368 | 43.3116 | 43.3116 | 60 | 60
CKK10D-S-100-060-K01 | Соединитель на стык КМС 100х60 "ЭЛЕКОР" | шт. | 33.5053 | 33.5053 | 46.9074 | 46.9074 | 48 | 48
CKK10D-T-015-010-K01 | Т-образный угол КМТ 15х10 "ЭЛЕКОР" | шт. | 3.0947 | 3.0947 | 4.3326 | 4.3326 | 240 | 240
CKK10D-T-016-016-K01 | Т-образный угол КМТ 16х16 "ЭЛЕКОР" | шт. | 5.6421 | 5.6421 | 7.8989 | 7.8989 | 200 | 200
CKK10D-T-020-010-K01 | Т-образный угол КМТ 20х10 "ЭЛЕКОР" | шт. | 4.5263 | 4.5263 | 6.3368 | 6.3368 | 90 | 90
CKK10D-T-025-016-K01 | Т-образный угол КМТ 25х16 "ЭЛЕКОР" | шт. | 6.4 | 6.4 | 8.96 | 8.96 | 90 | 90
CKK10D-T-040-016-K01 | Т-образный угол КМТ 40х16 "ЭЛЕКОР" | шт. | 7.2947 | 7.2947 | 10.2126 | 10.2126 | 68 | 68
CKK10D-T-040-025-K01 | Т-образный угол КМТ 40х25 "ЭЛЕКОР" | шт. | 10.9895 | 10.9895 | 15.3853 | 15.3853 | 40 | 40
CKK10D-T-060-040-K01 | Т-образный угол КМТ 60х40 "ЭЛЕКОР" | шт. | 29.4842 | 29.4842 | 41.2779 | 41.2779 | 28 | 28
CKK10D-T-100-040-K01 | Т-образный угол КМТ 100х40 "ЭЛЕКОР" | шт. | 40.43 | 40.43 | 56.602 | 56.602 | 16 | 128
CKK10D-T-100-060-K01 | Т-образный угол КМТ 100х60 "ЭЛЕКОР" | шт. | 43.8 | 43.8 | 61.32 | 61.32 | 8 | 96
CKK10D-U-1-K01 | Коробка универсальная КМКУ 88х88х44 "ЭЛЕКОР" | шт. | 29.1474 | 29.1474 | 40.8063 | 40.8063 | 10 | 50
Кабель-каналы - “плинтус“
CKM20-050-016-2-K01-40 | Кабель-канал плинтус KS50х16 (ПВХ-белый) 2 секции "Мутлусан-ЭлектрикR"( 40 м) | метр | 46.4842 | 46.4842 | 65.0779 | 65.0779 | 40 | 40
CKM20-070-020-3-K01-40 | Кабель-канал плинтус KS70х20 (ПВХ-белый) 3 секции "Мутлусан ЭлектрикR" | метр | 57.1895 | 57.1895 | 80.0653 | 80.0653 | 40 | 40
CKM20-100-025-3-K01-24 | Кабель-канал плинтус KS100х25 "Мутлусан-ЭлектрикR" 24 м | метр | 169.0316 | 169.0316 | 236.6442 | 236.6442 | 24 | 24
Кабель-каналы напольные
CKM20-070-018-4-K03-60 | Кабель-канал напольный 70х18 (4-х секционный) “Мутлусан-ЭлектрикR” | метр | 61.4211 | 61.4211 | 85.9895 | 85.9895 | 60 | 60
Кабель-каналы перфорированные
YKP10-025-025-K03 | Кабель-канал перфорированный 25х25 (ПВХ-серый 2м) “Мутлусан-ЭлектрикR” | метр | 33.77 | 33.77 | 47.278 | 47.278 | 128 | 128
YKP10-025-040-K03 | Кабель-канал перфорированный 25х40 (ПВХ-серый 2м) “Мутлусан-ЭлектрикR” | метр | 47.02 | 47.02 | 65.828 | 65.828 | 80 | 80
YKP10-040-040-K03 | Кабель-канал перфорированный 40х40 (ПВХ-серый 2м) “Мутлусан-ЭлектрикR” | метр | 60.69 | 60.69 | 84.966 | 84.966 | 50 | 50
YKP10-040-060-K03 | Кабель-канал перфорированный 40х60 (ПВХ-серый 2м) “Мутлусан-ЭлектрикR” | метр | 77.89 | 77.89 | 109.046 | 109.046 | 48 | 48
YKP10-060-040-K03 | Кабель-канал перфорированный 60х40 (ПВХ-серый 2м) “Мутлусан-ЭлектрикR” | метр | 77.89 | 77.89 | 109.046 | 109.046 | 48 | 48
YKP10-060-060-K03 | Кабель-канал перфорированный 60х60 (ПВХ-серый 2м) “Мутлусан-ЭлектрикR” | метр | 92.38 | 92.38 | 129.332 | 129.332 | 32 | 32
YKP10-080-060-K03 | Кабель-канал перфорированный 80х60 (ПВХ-серый 2м) “Мутлусан-ЭлектрикR” | метр | 121.18 | 121.18 | 169.652 | 169.652 | 24 | 24
YKP10-100-060-K03 | Кабель-канал перфорированный 100х60(ПВХ-серый 2м) “Мутлусан-ЭлектрикR” | метр | 143.14 | 143.14 | 200.396 | 200.396 | 16 | 16
05.02 Трубы жесткие гладкие ПВХ ИЭК и аксессуары
Трубы жесткие гладкие ПВХ ИЭК
CTR10-016-K41-111I | Труба гладкая жесткая ПВХ d16 ИЭК серая (111м) | метр | 5.1 | 5.1 | 7.14 | 7.14 | 111 | 111
CTR10-020-K41-093I | Труба гладкая жесткая ПВХ d20 ИЭК серая (93м) | метр | 6.6 | 6.6 | 9.24 | 9.24 | 93 | 93
CTR10-025-K41-060I | Труба гладкая жесткая ПВХ d25 ИЭК серая (60м) | метр | 9.96 | 9.96 | 13.944 | 13.944 | 60 | 60
CTR10-032-K41-030I | Труба гладкая жесткая ПВХ d32 ИЭК серая (30м) | метр | 16.45 | 16.45 | 23.03 | 23.03 | 30 | 30
CTR10-040-K41-024I | Труба гладкая жесткая ПВХ d40 ИЭК серая (24м) | метр | 21 | 21 | 29.4 | 29.4 | 24 | 24
CTR10-050-K41-015I | Труба гладкая жесткая ПВХ d50 ИЭК серая (15м) | метр | 32.26 | 32.26 | 45.164 | 45.164 | 15 | 15
CTR10-063-K01-015 | Труба гладкая d 63 (жесткая дл.3м) белая (15м) | метр | 69.2 | 69.2 | 96.88 | 96.88 | 15 | 15
CTR10-063-K41-015 | Труба гладкая d 63 (жесткая дл.3м) серая (15м) | метр | 69.2 | 69.2 | 96.88 | 96.88 | 15 | 15
CTR10-075-K01-015 | Труба гладкая d 75 (жесткая дл.3м) белая (15м) | метр | 125.79 | 125.79 | 176.11 | 176.11 | 15 | 15
CTR10-075-K03-015 | Труба гладкая d 75 (жесткая дл.3м) серая (15м) | метр | 125.79 | 125.79 | 176.11 | 176.11 | 15 | 15
CTR10-090-K01-015 | Труба гладкая d 90 (жесткая дл.3м) белая (15м) | метр | 175.5 | 175.5 | 245.7 | 245.7 | 15 | 15
CTR10-090-K03-015 | Труба гладкая d 90 (жесткая дл.3м) серая (15м) | метр | 175.5 | 175.5 | 245.7 | 245.7 | 15 | 15
Новинки
Аксессуары к трубам жестким гладким
CTA10D-CF16-K41-100 | Держатель с защёлкой CF16 ИЭК | шт | 0.93 | 0.93 | 1.302 | 1.302 | 100 | 1000
CTA10D-CF20-K41-100 | Держатель с защёлкой CF20 ИЭК | шт | 1.13 | 1.13 | 1.582 | 1.582 | 100 | 1000
CTA10D-CF25-K41-100 | Держатель с защёлкой CF25 ИЭК | шт | 1.4 | 1.4 | 1.96 | 1.96 | 100 | 800
CTA10D-CF32-K41-100 | Держатель с защёлкой CF32 ИЭК | шт | 2.36 | 2.36 | 3.304 | 3.304 | 100 | 800
CTA10D-CF40-K41-050 | Держатель с защёлкой CF40 ИЭК | шт | 2.93 | 2.93 | 4.102 | 4.102 | 50 | 400
CTA10D-CF50-K41-025 | Держатель с защёлкой CF50 ИЭК | шт | 5.64 | 5.64 | 7.896 | 7.896 | 25 | 250
CTA10D-CT16-K41-100 | Держатель с защёлкой и дюбелем CT16 ИЭК | шт | 4.29 | 4.29 | 6.006 | 6.006 | 100 | 1000
CTA10D-CT20-K41-100 | Держатель с защёлкой и дюбелем CT20 ИЭК | шт | 4.5 | 4.5 | 6.3 | 6.3 | 100 | 1000
CTA10D-CT25-K41-100 | Держатель с защёлкой и дюбелем CT25 ИЭК | шт | 5.28 | 5.28 | 7.392 | 7.392 | 100 | 800
CTA10D-CT32-K41-050 | Держатель с защёлкой и дюбелем CT32 ИЭК | шт | 7.79 | 7.79 | 10.906 | 10.906 | 50 | 400
CTA10D-CFC16-K41-100 | Хомутный держатель CFС16 ИЭК | шт | 2.86 | 2.86 | 4.004 | 4.004 | 100 | 1000
CTA10D-CFC20-K41-100 | Хомутный держатель CFС20 ИЭК | шт | 3 | 3 | 4.2 | 4.2 | 100 | 1000
CTA10D-CFC25-K41-100 | Хомутный держатель CFС25 ИЭК | шт | 3.36 | 3.36 | 4.704 | 4.704 | 100 | 800
CTA10D-CFC32-K41-050 | Хомутный держатель CFС32 ИЭК | шт | 4.36 | 4.36 | 6.104 | 6.104 | 50 | 500
CTA10D-CFC40-K41-050 | Хомутный держатель CFC40 ИЭК | шт | 11.21 | 11.21 | 15.694 | 15.694 | 50 | 400
CTA10D-CFC50-K41-025 | Хомутный держатель CFC50 ИЭК | шт | 16.21 | 16.21 | 22.694 | 22.694 | 25 | 250
CTA10D-CFF132-K41-100 | Хомутный держатель со стяжкой CFF1 16-32 мм ИЭК | шт | 6.07 | 6.07 | 8.498 | 8.498 | 100 | 1000
CTA10D-CFF263-K41-100 | Хомутный держатель со стяжкой CFF2 32-63 мм ИЭК | шт | 8.93 | 8.93 | 12.502 | 12.502 | 100 | 500
CTA10D-GC-K41-020 | Направляющая для крепления держателей ИЭК | шт | 9.36 | 9.36 | 13.104 | 13.104 | 20 | 400
CTA10D-GIG16-K41-100 | Муфта труба-труба GI16G ИЭК | шт | 1.5 | 1.5 | 2.1 | 2.1 | 100 | 1200
CTA10D-GIG20-K41-100 | Муфта труба-труба GI20G ИЭК | шт | 1.79 | 1.79 | 2.506 | 2.506 | 100 | 800
CTA10D-GIG25-K41-050 | Муфта труба-труба GI25G ИЭК | шт | 2.29 | 2.29 | 3.206 | 3.206 | 50 | 600
CTA10D-GIG32-K41-025 | Муфта труба-труба GI32G ИЭК | шт | 2.71 | 2.71 | 3.794 | 3.794 | 25 | 300
CTA10D-GIG40-K41-020 | Муфта труба-труба GI40G ИЭК | шт | 10.79 | 10.79 | 15.106 | 15.106 | 20 | 160
CTA10D-GIG50-K41-020 | Муфта труба-труба GI50G ИЭК | шт | 16.43 | 16.43 | 23.002 | 23.002 | 20 | 120
CTA10D-GIG63-K41-005 | Муфта труба-труба GI63G ИЭК | шт | 29.86 | 29.86 | 41.804 | 41.804 | 5 | 100
CTA10D-CRSG16-K41-050 | Поворот на 900 труба-труба CRS16G ИЭК | шт | 5.64 | 5.64 | 7.896 | 7.896 | 50 | 800
CTA10D-CRSG20-K41-050 | Поворот на 900 труба-труба CRS20G ИЭК | шт | 6.5 | 6.5 | 9.1 | 9.1 | 50 | 400
CTA10D-CRSG25-K41-025 | Поворот на 900 труба-труба CRS25G ИЭК | шт | 9.5 | 9.5 | 13.3 | 13.3 | 25 | 200
CTA10D-CRSG32-K41-025 | Поворот на 900 труба-труба CRS32G ИЭК | шт | 23.5 | 23.5 | 32.9 | 32.9 | 25 | 150
CTA10D-CRSG40-K41-015 | Поворот на 900 труба-труба CRS40G ИЭК | шт | 29.14 | 29.14 | 40.796 | 40.796 | 15 | 60
CTA10D-CRSG50-K41-010 | Поворот на 900 труба-труба CRS50G ИЭК | шт | 45.71 | 45.71 | 63.994 | 63.994 | 10 | 40
CTA10D-CRSG63-K41-005 | Поворот на 900 труба-труба CRS63G ИЭК | шт | 82.86 | 82.86 | 116.004 | 116.004 | 5 | 25
CTA10D-CIG16-K41-050 | Поворот открывающийся 900 CI16G ИЭК | шт | 5.21 | 5.21 | 7.294 | 7.294 | 50 | 800
CTA10D-CIG20-K41-050 | Поворот открывающийся 900 CI20G ИЭК | шт | 6.64 | 6.64 | 9.296 | 9.296 | 50 | 600
CTA10D-CIG25-K41-050 | Поворот открывающийся 900 CI25G ИЭК | шт | 8.5 | 8.5 | 11.9 | 11.9 | 50 | 400
CTA10D-CIG32-K41-025 | Поворот открывающийся 900 CI32G ИЭК | шт | 10.71 | 10.71 | 14.994 | 14.994 | 25 | 200
CTA10D-TIG16-K41-050 | Тройник открывающийся TI16G ИЭК | шт | 7.36 | 7.36 | 10.304 | 10.304 | 50 | 800
CTA10D-TIG20-K41-050 | Тройник открывающийся TI20G ИЭК | шт | 8.79 | 8.79 | 12.306 | 12.306 | 50 | 400
CTA10D-TIG25-K41-025 | Тройник открывающийся TI25G ИЭК | шт | 10.21 | 10.21 | 14.294 | 14.294 | 25 | 300
CTA10D-TIG32-K41-020 | Тройник открывающийся TI32G ИЭК | шт | 13.07 | 13.07 | 18.298 | 18.298 | 20 | 160
CTA10D-MS16-K41-050 | Муфта труба-труба IP65 MS16 ИЭК | шт | 19.79 | 19.79 | 27.706 | 27.706 | 50 | 800
CTA10D-MS20-K41-050 | Муфта труба-труба IP65 MS20 ИЭК | шт | 20.5 | 20.5 | 28.7 | 28.7 | 50 | 600
CTA10D-MS25-K41-050 | Муфта труба-труба IP65 MS25 ИЭК | шт | 23.21 | 23.21 | 32.494 | 32.494 | 50 | 400
CTA10D-MS32-K41-025 | Муфта труба-труба IP65 MS32 ИЭК | шт | 26.93 | 26.93 | 37.702 | 37.702 | 25 | 200
CTA10D-MS40-K41-020 | Муфта труба-труба IP65 MS40 ИЭК | шт | 43.07 | 43.07 | 60.298 | 60.298 | 25 | 160
CTA10D-MS50-K41-010 | Муфта труба-труба IP65 MS50 ИЭК | шт | 49.07 | 49.07 | 68.698 | 68.698 | 10 | 80
CTA10D-CXT16-K41-050 | Муфта гибкая труба-труба IP65 CXT16 ИЭК | шт | 55.64 | 55.64 | 77.896 | 77.896 | 50 | 50
CTA10D-CXT20-K41-050 | Муфта гибкая труба-труба IP65 CXT20 ИЭК | шт | 61 | 61 | 85.4 | 85.4 | 50 | 50
CTA10D-CXT25-K41-050 | Муфта гибкая труба-труба IP65 CXT25 ИЭК | шт | 74.29 | 74.29 | 104.006 | 104.006 | 50 | 50
CTA10D-CXT32-K41-025 | Муфта гибкая труба-труба IP65 CXT32 ИЭК | шт | 88.57 | 88.57 | 123.998 | 123.998 | 25 | 25
CTA10D-CXT40-K41-025 | Муфта гибкая труба-труба IP65 CXT40 ИЭК | шт | 133.29 | 133.29 | 186.606 | 186.606 | 25 | 25
CTA10D-CXT50-K41-015 | Муфта гибкая труба-труба IP65 CXT50 ИЭК | шт | 170 | 170 | 238 | 238 | 15 | 15
CTA10D-CS16-K41-050 | Поворот на 900 труба-труба, IP 65 CS16 ИЭК | шт | 34.21 | 34.21 | 47.894 | 47.894 | 50 | 600
CTA10D-CS20-K41-050 | Поворот на 900 труба-труба, IP 65 CS20 ИЭК | шт | 39.93 | 39.93 | 55.902 | 55.902 | 50 | 400
CTA10D-CS25-K41-025 | Поворот на 900 труба-труба, IP 65 CS25 ИЭК | шт | 49.29 | 49.29 | 69.006 | 69.006 | 25 | 200
CTA10D-CS32-K41-025 | Поворот на 900 труба-труба, IP 65 CS32 ИЭК | шт | 60.71 | 60.71 | 84.994 | 84.994 | 25 | 100
CTA10D-CS40-K41-015 | Поворот на 900 труба-труба, IP 65 CS40 ИЭК | шт | 90.71 | 90.71 | 126.994 | 126.994 | 15 | 60
CTA10D-CS50-K41-010 | Поворот на 900 труба-труба, IP 65 CS50 ИЭК | шт | 99.86 | 99.86 | 139.804 | 139.804 | 10 | 40
CTA10D-BS16-K41-050 | Муфта труба-коробка IP65 BS16 ИЭК | шт | 19.64 | 19.64 | 27.496 | 27.496 | 50 | 800
CTA10D-BS20-K41-050 | Муфта труба-коробка IP65 BS20 ИЭК | шт | 22.14 | 22.14 | 30.996 | 30.996 | 50 | 600
CTA10D-BS25-K41-050 | Муфта труба-коробка IP65 BS25 ИЭК | шт | 28 | 28 | 39.2 | 39.2 | 50 | 400
CTA10D-BS32-K41-025 | Муфта труба-коробка IP65 BS32 ИЭК | шт | 37.71 | 37.71 | 52.794 | 52.794 | 25 | 300
CTA10D-BS40-K41-025 | Муфта труба-коробка IP65 BS40 ИЭК | шт | 56.29 | 56.29 | 78.806 | 78.806 | 25 | 200
CTA10D-BS50-K41-015 | Муфта труба-коробка IP65 BS50 ИЭК | шт | 55 | 55 | 77 | 77 | 15 | 120
CTA10D-CXS16-K41-050 | Муфта гибкая труба-коробка, IP65 CXS16 ИЭК | шт | 55 | 55 | 77 | 77 | 50 | 50
CTA10D-CXS20-K41-050 | Муфта гибкая труба-коробка, IP65 CXS20 ИЭК | шт | 61.46 | 61.46 | 86.044 | 86.044 | 50 | 50
CTA10D-CXS25-K41-050 | Муфта гибкая труба-коробка, IP65 CXS25 ИЭК | шт | 73.57 | 73.57 | 102.998 | 102.998 | 50 | 50
CTA10D-CXS32-K41-025 | Муфта гибкая труба-коробка, IP65 CXS32 ИЭК | шт | 92.86 | 92.86 | 130.004 | 130.004 | 25 | 25
CTA10D-CXS40-K41-025 | Муфта гибкая труба-коробка, IP65 CXS40 ИЭК | шт | 133.5 | 133.5 | 186.9 | 186.9 | 25 | 25
CTA10D-CXS50-K41-015 | Муфта гибкая труба-коробка, IP65 CXS50 ИЭК | шт | 192.86 | 192.86 | 270.004 | 270.004 | 15 | 15
CTA10D-GS16-K41-050 | Муфта труба 16 - труба армированная 12. IP65 GS16 ИЭК | шт | 17 | 17 | 23.8 | 23.8 | 50 | 800
CTA10D-GS20-K41-050 | Муфта труба 20 - труба армированная 16. IP65 GS20 ИЭК | шт | 17.86 | 17.86 | 25.004 | 25.004 | 50 | 600
CTA10D-GS25-K41-050 | Муфта труба 25 - труба армированная 20. IP65 GS25 ИЭК | шт | 21.07 | 21.07 | 29.498 | 29.498 | 50 | 400
CTA10D-GS32-K41-025 | Муфта труба 32 - труба армированная 25. IP65 GS32 ИЭК | шт | 23.5 | 23.5 | 32.9 | 32.9 | 25 | 200
CTA10D-GS40-K41-020 | Муфта труба 40 - труба армированная 32. IP65 GS40 ИЭК | шт | 36.86 | 36.86 | 51.604 | 51.604 | 20 | 160
CTA10D-GS50-K41-015 | Муфта труба 50 - труба армированная 40. IP65 GS50 ИЭК | шт | 42.79 | 42.79 | 59.906 | 59.906 | 15 | 120
CTA10D-GA16-K41-050 | Муфта труба 16 - труба армированная 16. IP65 GA16 ИЭК | шт | 27.86 | 27.86 | 39.004 | 39.004 | 50 | 600
CTA10D-GA20-K41-050 | Муфта труба 20 - труба армированная 20. IP65 GA20 ИЭК | шт | 30.71 | 30.71 | 42.994 | 42.994 | 50 | 400
CTA10D-GA25-K41-025 | Муфта труба 25 - труба армированная 25. IP65 GA25 ИЭК | шт | 33.57 | 33.57 | 46.998 | 46.998 | 25 | 200
CTA10D-GA32-K41-020 | Муфта труба 32 - труба армированная 32. IP65 GA32 ИЭК | шт | 39.29 | 39.29 | 55.006 | 55.006 | 20 | 160
CTA10D-GA40-K41-015 | Муфта труба 40 - труба армированная 40. IP65 GA40 ИЭК | шт | 54 | 54 | 75.6 | 75.6 | 15 | 120
CTA10D-GA50-K41-010 | Муфта труба 50 - труба армированная 50. IP65 GA50 ИЭК | шт | 65.14 | 65.14 | 91.196 | 91.196 | 10 | 80
CTA10D-BZ16-K41-010 | Муфта труба-труба, IP67 BZ16 ИЭК | шт | 21.77 | 21.77 | 30.478 | 30.478 | 10 | 250
CTA10D-BZ20-K41-010 | Муфта труба-труба, IP67 BZ20 ИЭК | шт | 22.55 | 22.55 | 31.57 | 31.57 | 10 | 200
CTA10D-BZ25-K41-010 | Муфта труба-труба, IP67 BZ25 ИЭК | шт | 25.53 | 25.53 | 35.742 | 35.742 | 10 | 150
CTA10D-BZ32-K41-010 | Муфта труба-труба, IP67 BZ32 ИЭК | шт | 29.62 | 29.62 | 41.468 | 41.468 | 10 | 100
CTA10D-BZ40-K41-005 | Муфта труба-труба, IP67 BZ40 ИЭК | шт | 47.38 | 47.38 | 66.332 | 66.332 | 5 | 50
CTA10D-BZ50-K41-005 | Муфта труба-труба, IP67 BZ50 ИЭК | шт | 53.98 | 53.98 | 75.572 | 75.572 | 5 | 40
CTA10D-CZ16-K41-010 | Поворот на 90 труба-труба, IP 67 CZ16 ИЭК | шт | 37.63 | 37.63 | 52.682 | 52.682 | 10 | 150
CTA10D-CZ20-K41-010 | Поворот на 90 труба-труба, IP 67 CZ20 ИЭК | шт | 43.92 | 43.92 | 61.488 | 61.488 | 10 | 100
CTA10D-CZ25-K41-010 | Поворот на 90 труба-труба, IP 67 CZ25 ИЭК | шт | 54.22 | 54.22 | 75.908 | 75.908 | 10 | 100
CTA10D-CZ32-K41-010 | Поворот на 90 труба-труба, IP 67 CZ32 ИЭК | шт | 66.78 | 66.78 | 93.492 | 93.492 | 10 | 50
CTA10D-CZ40-K41-005 | Поворот на 90 труба-труба, IP 67 CZ40 ИЭК | шт | 99.78 | 99.78 | 139.692 | 139.692 | 5 | 20
CTA10D-CZ50-K41-005 | Поворот на 90 труба-труба, IP 67 CZ50 ИЭК | шт | 109.85 | 109.85 | 153.79 | 153.79 | 5 | 15
CTA10D-MZ16-K41-010 | Муфта труба-коробка, IP67 MZ16 ИЭК | шт | 21.6 | 21.6 | 30.24 | 30.24 | 10 | 350
CTA10D-MZ20-K41-010 | Муфта труба-коробка, IP67 MZ20 ИЭК | шт | 24.35 | 24.35 | 34.09 | 34.09 | 10 | 350
CTA10D-MZ25-K41-010 | Муфта труба-коробка, IP67 MZ25 ИЭК | шт | 30.8 | 30.8 | 43.12 | 43.12 | 10 | 200
CTA10D-MZ32-K41-010 | Муфта труба-коробка, IP67 MZ32 ИЭК | шт | 41.48 | 41.48 | 58.072 | 58.072 | 10 | 100
CTA10D-MZ40-K41-005 | Муфта труба-коробка, IP67 MZ40 ИЭК | шт | 61.92 | 61.92 | 86.688 | 86.688 | 5 | 80
CTA10D-MZ50-K41-005 | Муфта труба-коробка, IP67 MZ50 ИЭК | шт | 60.5 | 60.5 | 84.7 | 84.7 | 5 | 40
CTA10D-GZ16-K41-010 | Муфта-переходник труба армированная - труба гл. жёсткая, IP67 GZ16 ИЭК | шт | 20.4 | 20.4 | 28.56 | 28.56 | 10 | 350
CTA10D-GZ20-K41-010 | Муфта-переходник труба армированная - труба гл. жёсткая, IP67 GZ20 ИЭК | шт | 21.43 | 21.43 | 30.002 | 30.002 | 10 | 250
CTA10D-GZ25-K41-010 | Муфта-переходник труба армированная - труба гл. жёсткая, IP67 GZ25 ИЭК | шт | 25.28 | 25.28 | 35.392 | 35.392 | 10 | 200
CTA10D-GZ32-K41-010 | Муфта-переходник труба армированная - труба гл. жёсткая, IP67 GZ32 ИЭК | шт | 28.2 | 28.2 | 39.48 | 39.48 | 10 | 100
CTA10D-GZ40-K41-005 | Муфта-переходник труба армированная - труба гл. жёсткая, IP67 GZ40 ИЭК | шт | 44.23 | 44.23 | 61.922 | 61.922 | 5 | 80
CTA10D-GZ50-K41-005 | Муфта-переходник труба армированная - труба гл. жёсткая, IP67 GZ50 ИЭК | шт | 51.35 | 51.35 | 71.89 | 71.89 | 5 | 40
CTA10D-TG20-K41-010 | Коробка ответвительная тройниковая, IP 44 TG20 ИЕК | шт | 101.71 | 101.71 | 142.394 | 142.394 | 10 | 40
CTA10D-TG25-K41-010 | Коробка ответвительная тройниковая, IP 44 TG25 ИЕК | шт | 106.29 | 106.29 | 148.806 | 148.806 | 10 | 40
CTA10D-TS20-K41-010 | Коробка ответвительная тройниковая, IP 65 TS20 ИЕК | шт | 142.79 | 142.79 | 199.906 | 199.906 | 10 | 40
CTA10D-TS25-K41-010 | Коробка ответвительная тройниковая, IP 65 TS25 ИЕК | шт | 150.14 | 150.14 | 210.196 | 210.196 | 10 | 40
CTA10D-ID20-K41-050 | Переходник для кор. тройниковой, IP 65 RID20 ИЭК | шт | 13.86 | 13.86 | 19.404 | 19.404 | 50 | 700
CTA10D-ID25-K41-050 | Переходник для кор. тройниковой, IP 65 RID25 ИЭК | шт | 14.71 | 14.71 | 20.594 | 20.594 | 50 | 700
05.03 Трубы гофрированные гибкие ПВХ
Трубы гофрированные легкого типа без зонда, RAL 7035
CTG10-16-K41-100 | Труба гофр. d 16 (100 м) | метр | 3.8 | 3.8 | 5.32 | 5.32 | 100 | 100
CTG10-20-K41-100 | Труба гофр. d 20 (100 м ) | метр | 5 | 5 | 7 | 7 | 100 | 100
CTG10-25-K41-050 | Труба гофр. d 25 ( 50 м) | метр | 7.8632 | 7.8632 | 11.0084 | 11.0084 | 50 | 50
CTG10-32-K41-025 | Труба гофр. d 32 (25 м) | метр | 12.2105 | 12.2105 | 17.0947 | 17.0947 | 25 | 25
CTG10-40-K41-020 | Труба гофр. d 40 (20м) | метр | 15.8211 | 15.8211 | 22.1495 | 22.1495 | 15 | 15
CTG10-50-K41-015 | Труба гофр. d 50 (15 м) | метр | 22.2526 | 22.2526 | 31.1537 | 31.1537 | 15 | 15
CTG10-63-K41-015 | Труба гофр. d 63 (15 м) | метр | 49.7368 | 49.7368 | 69.6316 | 69.6316 | 15 | 15
Трубы гофрированные легкого типа с зондом, RAL 7035
CTG20-16-K41-100 | Труба гофр. d 16 с зондом (100 м ) | метр | 3.9158 | 3.9158 | 5.4821 | 5.4821 | 100 | 100
CTG20-20-K41-100 | Труба гофр. d 20 с зондом (100 м) | метр | 5.2316 | 5.2316 | 7.3242 | 7.3242 | 100 | 100
CTG20-25-K41-050 | Труба гофр. d 25 с зондом (50 м) | метр | 8.2 | 8.2 | 11.48 | 11.48 | 50 | 50
CTG20-32-K41-025 | Труба гофр. d 32 с зондом (25 м) | метр | 13.5053 | 13.5053 | 18.9074 | 18.9074 | 25 | 25
CTG20-40-K41-020 | Труба гофр. d 40 с зондом (20м) | метр | 17.2526 | 17.2526 | 24.1537 | 24.1537 | 15 | 15
CTG20-50-K41-015 | Труба гофр. d 50 с зондом (15 м) | метр | 23.8632 | 23.8632 | 33.4084 | 33.4084 | 15 | 15
CTG20-63-K41-015 | Труба гофр. d 63 с зондом (15 м) | метр | 51.2 | 51.2 | 71.68 | 71.68 | 15 | 15
Новинки
Аксессуары ИЭК для гофрированных труб
CTA10D-GFLEX16-K08-100 | Муфта для гофрированных труб, прозрачная GFLEX16 ИЭК | шт. | 2.7143 | 2.7143 | 3.8 | 3.8 | 100 | 2000
CTA10D-GFLEX20-K08-100 | Муфта для гофрированных труб, прозрачная GFLEX20 ИЭК | шт. | 3.5714 | 3.5714 | 5 | 5 | 100 | 1200
CTA10D-GFLEX25-K08-050 | Муфта для гофрированных труб, прозрачная GFLEX25 ИЭК | шт. | 4.7143 | 4.7143 | 6.6 | 6.6 | 50 | 700
CTA10D-GFLEX32-K08-025 | Муфта для гофрированных труб, прозрачная GFLEX32 ИЭК | шт. | 7.2857 | 7.2857 | 10.2 | 10.2 | 25 | 400
CTA10D-GFLEX40-K08-020 | Муфта для гофрированных труб, прозрачная GFLEX40 ИЭК | шт. | 11.6429 | 11.6429 | 16.3 | 16.3 | 20 | 300
CTA10D-GFLEX50-K08-020 | Муфта для гофрированных труб, прозрачная GFLEX50 ИЭК | шт. | 16.8571 | 16.8571 | 23.6 | 23.6 | 20 | 150
CTA10D-TFLX-16-K08-100 | Заглушка для гофрированных труб, прозрачная ТFLEX16 | шт. | 0.9 | 0.9 | 1.26 | 1.26 | 100 | 2000
CTA10D-TFLX-20-K08-100 | Заглушка для гофрированных труб, прозрачная ТFLEX20 | шт. | 1.26 | 1.26 | 1.764 | 1.764 | 100 | 2000
CTA10D-TFLX-25-K08-100 | Заглушка для гофрированных труб, прозрачная ТFLEX25 | шт. | 1.86 | 1.86 | 2.604 | 2.604 | 100 | 1500
CTA10D-TFLX-32-K08-100 | Заглушка для гофрированных труб, прозрачная ТFLEX32 | шт. | 2.39 | 2.39 | 3.346 | 3.346 | 50 | 800
CTA10D-TFLX-40-K08-050 | Заглушка для гофрированных труб, прозрачная ТFLEX40 | шт. | 3.29 | 3.29 | 4.606 | 4.606 | 50 | 500
CTA10D-TFLX-50-K08-050 | Заглушка для гофрированных труб, прозрачная ТFLEX50 | шт. | 4.21 | 4.21 | 5.894 | 5.894 | 50 | 300
CTA10D-S4-K08-010 | Протяжка для кабеля нейлоновая 4мм, 5м ИЭК | шт. | 115 | 115 | 161 | 161 | 1 | 100
CTA10D-S4-K08-015 | Протяжка для кабеля нейлоновая 4мм, 10м ИЭК | шт. | 174.93 | 174.93 | 244.902 | 244.902 | 1 | 60
CTA10D-S4-K08-020 | Протяжка для кабеля нейлоновая 4мм, 15м ИЭК | шт. | 233.5 | 233.5 | 326.9 | 326.9 | 1 | 50
CTA10D-S4-K08-025 | Протяжка для кабеля нейлоновая 4мм, 20м ИЭК | шт. | 303 | 303 | 424.2 | 424.2 | 1 | 40
CTA10D-S4-K08-030 | Протяжка для кабеля нейлоновая 4мм, 25м ИЭК | шт. | 364.71 | 364.71 | 510.594 | 510.594 | 1 | 36
CTA10D-S4-K08-005 | Протяжка для кабеля нейлоновая 4мм, 30м ИЭК | шт. | 427.86 | 427.86 | 599.004 | 599.004 | 1 | 200
05.04 Металлорукав и аксессуары
Металлорукав РЗ-ЦХ
R060601002 | Металлорукав Р3-ЦХ-08 (100м) | метр | 11.44 | 11.44 | 16.02 | 16.02 | 100 | 100
R060601003 | Металлорукав Р3-ЦХ-10 (100м) | метр | 13.45 | 13.45 | 18.83 | 18.83 | 100 | 100
R060601004 | Металлорукав Р3-ЦХ-12 (100м) | метр | 14.34 | 14.34 | 20.08 | 20.08 | 100 | 100
R060601005 | Металлорукав Р3-ЦХ-15 (100м) | метр | 15.51 | 15.51 | 21.71 | 21.71 | 100 | 100
R060601006 | Металлорукав Р3-ЦХ-18 (50м) | метр | 17.1 | 17.1 | 23.94 | 23.94 | 50 | 50
R060601007 | Металлорукав Р3-ЦХ-20 (50м) | метр | 18.38 | 18.38 | 25.73 | 25.73 | 50 | 50
R060601008 | Металлорукав Р3-ЦХ-22 (50м) | метр | 21.4 | 21.4 | 29.96 | 29.96 | 50 | 50
R060601019 | Металлорукав Р3-ЦХ-25 (50м) | метр | 36.78 | 36.78 | 51.49 | 51.49 | 50 | 50
R060601010 | Металлорукав Р3-ЦХ-32(25м) | метр | 36.78 | 36.78 | 47.814 | 47.814 | 25 | 25
R060601011 | Металлорукав Р3-ЦХ-38(25м) | метр | 41.94 | 41.94 | 54.522 | 54.522 | 25 | 25
R060601020 | Металлорукав Р3-ЦХ-50 (15м) | метр | 24 | 24 | 33.6 | 33.6 | 15 | 15
Новинки
Аксессуары ИЭК для металлорукава
CMA10-10-100 | Скоба металл.однолапковая ИЭК d10-11мм | шт. | 1.0714 | 1.0714 | 1.5 | 1.5 | 100 | 1000
CMA10-12-100 | Скоба металл.однолапковая ИЭК d12-13мм | шт. | 1.2143 | 1.2143 | 1.7 | 1.7 | 100 | 1000
CMA10-14-100 | Скоба металл.однолапковая ИЭК d14-15мм | шт. | 1.3571 | 1.3571 | 1.9 | 1.9 | 100 | 1000
CMA10-16-100 | Скоба металл.однолапковая ИЭК d16-17мм | шт. | 1.5 | 1.5 | 2.1 | 2.1 | 100 | 1000
CMA10-19-100 | Скоба металл.однолапковая ИЭК d19-20мм | шт. | 1.6429 | 1.6429 | 2.3 | 2.3 | 100 | 1000
CMA10-21-100 | Скоба металл.однолапковая ИЭК d21-22мм | шт. | 1.8571 | 1.8571 | 2.6 | 2.6 | 100 | 1000
CMA10-25-100 | Скоба металл.однолапковая ИЭК d25-26мм | шт. | 2.0714 | 2.0714 | 2.9 | 2.9 | 100 | 1000
CMA10-31-100 | Скоба металл.однолапковая ИЭК d31-32мм | шт. | 3.9286 | 3.9286 | 5.5 | 5.5 | 100 | 1000
CMA10-38-100 | Скоба металл.однолапковая ИЭК d38-40мм | шт. | 4.5714 | 4.5714 | 6.4 | 6.4 | 100 | 500
CMA10-48-050 | Скоба металл.однолапковая ИЭК d48-50мм | шт. | 5.6429 | 5.6429 | 7.9 | 7.9 | 50 | 500
CMA11-10-100 | Скоба металл.двухлапковая ИЭК d10-11мм | шт. | 1.5 | 1.5 | 2.1 | 2.1 | 100 | 1000
CMA11-12-100 | Скоба металл.двухлапковая ИЭК d12-13мм | шт. | 1.5714 | 1.5714 | 2.2 | 2.2 | 100 | 1000
CMA11-16-100 | Скоба металл.двухлапковая ИЭК d16-17мм | шт. | 1.7143 | 1.7143 | 2.4 | 2.4 | 100 | 1000
CMA11-19-100 | Скоба металл.двухлапковая ИЭК d19-20мм | шт. | 1.9286 | 1.9286 | 2.7 | 2.7 | 100 | 1000
CMA11-21-100 | Скоба металл.двухлапковая ИЭК d21-22мм | шт. | 2.1429 | 2.1429 | 3 | 3 | 100 | 1000
CMA11-25-100 | Скоба металл.двухлапковая ИЭК d25-26мм | шт. | 2.4286 | 2.4286 | 3.4 | 3.4 | 100 | 1000
CMA11-31-100 | Скоба металл.двухлапковая ИЭК d31-32мм | шт. | 3.2845 | 3.2845 | 4.5982 | 4.5982 | 100 | 1000
CMA11-38-100 | Скоба металл.двухлапковая ИЭК d38-40мм | шт. | 3.7857 | 3.7857 | 5.3 | 5.3 | 100 | 1000
CMA11-48-050 | Скоба металл.двухлапковая ИЭК d48-50мм | шт. | 4.2857 | 4.2857 | 6 | 6 | 50 | 500
CMA12-10-100 | Скоба металл.двухкомпон. ИЭК d10-11мм | шт. | 6.2143 | 6.2143 | 8.7 | 8.7 | 100 | 1000
CMA12-12-100 | Скоба металл.двухкомпон. ИЭК d12-13мм | шт. | 6.4286 | 6.4286 | 9 | 9 | 100 | 1000
CMA12-14-100 | Скоба металл.двухкомпон. ИЭК d14-15мм | шт. | 7.0714 | 7.0714 | 9.9 | 9.9 | 100 | 1000
CMA12-16-100 | Скоба металл.двухкомпон. ИЭК d16-17мм | шт. | 7.2143 | 7.2143 | 10.1 | 10.1 | 100 | 100
CMA12-19-100 | Скоба металл.двухкомпон. ИЭК d19-20мм | шт. | 7.4286 | 7.4286 | 10.4 | 10.4 | 100 | 1000
CMA12-21-100 | Скоба металл.двухкомпон. ИЭК d21-22мм | шт. | 7.7143 | 7.7143 | 10.8 | 10.8 | 100 | 1000
CMA12-25-100 | Скоба металл.двухкомпон. ИЭК d25-26мм | шт. | 8.2857 | 8.2857 | 11.6 | 11.6 | 100 | 1000
CMA12-31-100 | Скоба металл.двухкомпон. ИЭК d31-32мм | шт. | 8.9286 | 8.9286 | 12.5 | 12.5 | 100 | 1000
CMA12-38-100 | Скоба металл.двухкомпон. ИЭК d38-40мм | шт. | 9.8571 | 9.8571 | 13.8 | 13.8 | 100 | 1000
CMA12-48-050 | Скоба металл.двухкомпон. ИЭК d48-50мм | шт. | 12.1429 | 12.1429 | 17 | 17 | 50 | 400
05.05 Проволочные лотки и аксессуары
Проволочные лотки
CLW10-035-100-3 | Лоток проволочный 35х100 | метр | 69.24 | 69.24 | 96.936 | 96.936 | 30 | 420
CLW10-035-200-3 | Лоток проволочный 35х200 | метр | 106.92 | 106.92 | 149.688 | 149.688 | 6 | 228
CLW10-035-300-3 | Лоток проволочный 35х300 | метр | 175.15 | 175.15 | 245.21 | 245.21 | 6 | 138
CLW10-060-060-3 | Лоток проволочный 60х60 | метр | 69.24 | 69.24 | 96.936 | 96.936 | 18 | 324
CLW10-060-100-3 | Лоток проволочный 60х100 | метр | 91.65 | 91.65 | 128.31 | 128.31 | 18 | 252
CLW10-060-200-3 | Лоток проволочный 60х200 | метр | 128.98 | 128.98 | 180.572 | 180.572 | 6 | 150
CLW10-060-300-3 | Лоток проволочный 60х300 | метр | 204.68 | 204.68 | 286.552 | 286.552 | 6 | 96
CLW10-060-400-3 | Лоток проволочный 60х400 | метр | 249.48 | 249.48 | 349.272 | 349.272 | 6 | 78
CLW10-060-500-3 | Лоток проволочный 60х500 | метр | 406.3 | 406.3 | 568.82 | 568.82 | 6 | 72
CLW10-085-300-3 | Лоток проволочный 85х300 | метр | 328.91 | 328.91 | 460.474 | 460.474 | 6 | 72
CLW10-085-400-3 | Лоток проволочный 85х400 | метр | 393.06 | 393.06 | 550.284 | 550.284 | 6 | 60
CLW10-085-500-3 | Лоток проволочный 85х500 | метр | 458.23 | 458.23 | 641.522 | 641.522 | 6 | 42
Аксессуары к проволочным лоткам
CLW1K-060-2000 | Крышка лотка 60, 2м | шт. | 177.14 | 177.14 | 247.996 | 247.996 | 4 | 4
CLW1K-100-2500 | Крышка лотка 100, 2.5м | шт. | 228.57 | 228.57 | 319.998 | 319.998 | 4 | 4
CLW1K-200-2500 | Крышка лотка 200, 2,5м | шт. | 317.86 | 317.86 | 445.004 | 445.004 | 4 | 4
CLW1K-300-2500 | Крышка лотка 300, 2,5м | шт. | 482.14 | 482.14 | 674.996 | 674.996 | 4 | 4
CLW1K-400-2000 | Крышка лотка 400, 2м | шт. | 529.11 | 529.11 | 740.754 | 740.754 | 4 | 4
CLW1K-500-2000 | Крышка лотка 500, 2м | шт. | 714.29 | 714.29 | 1000.006 | 1000.006 | 4 | 4
CLW10-DH35-2500 | Перегородка для лотка DH35, 2,5 м | шт. | 171.43 | 171.43 | 240.002 | 240.002 | 10 | 10
CLW10-DH60-2500 | Перегородка для лотка DH60, 2,5м | шт. | 182.14 | 182.14 | 254.996 | 254.996 | 10 | 10
CLW10-CF | Соединитель безвинтовой CF | шт. | 19.35 | 19.35 | 27.09 | 27.09 | 25 | 25
CLW10-CP | Соединитель перфорированный CP | шт. | 19.35 | 19.35 | 27.09 | 27.09 | 20 | 20
CLW10-CR | Площадка фиксаторная CR | шт. | 12.86 | 12.86 | 18.004 | 18.004 | 20 | 200
CLW10-DR | Держатель потолочный DR | шт. | 37.34 | 37.34 | 52.276 | 52.276 | 120 | 120
CLW10-TM-08-1 | Шпилька M8, 1м | шт. | 50 | 50 | 70 | 70 | 50 | 50
CLW10-TM-08-2 | Шпилька M8, 2м | шт. | 92.86 | 92.86 | 130.004 | 130.004 | 25 | 25
CLW10-MS-20 | Соединительный комплект одинарный MS20 | шт. | 11.88 | 11.88 | 16.632 | 16.632 | 50 | 500
CLW10-MS-35 | Соединительный комплект одинарный MS35 | шт. | 15.27 | 15.27 | 21.378 | 21.378 | 50 | 500
CLW10-MS-60 | Соединительный комплект одинарный MS60 | шт. | 18.67 | 18.67 | 26.138 | 26.138 | 50 | 500
CLW10-MDS-20 | Соединительный комплект двойной MDS20 | шт. | 20.37 | 20.37 | 28.518 | 28.518 | 50 | 500
CLW10-VC-100 | Консоль VC100 | шт. | 64.29 | 64.29 | 90.006 | 90.006 | 10 | 10
CLW10-VC-200 | Консоль VC200 | шт. | 75.71 | 75.71 | 105.994 | 105.994 | 10 | 10
CLW10-VC-300 | Консоль VC300 | шт. | 108.43 | 108.43 | 151.802 | 151.802 | 10 | 10
CLW10-VC-400 | Консоль VC400 | шт. | 147.65 | 147.65 | 206.71 | 206.71 | 10 | 10
CLW10-KC-100 | Кронштейн горизонтальный KC100 | шт. | 67.89 | 67.89 | 95.046 | 95.046 | 100 | 100
CLW10-KC-200 | Кронштейн горизонтальный KC200 | шт. | 81.46 | 81.46 | 114.044 | 114.044 | 40 | 40
CLW10-KC-300 | Кронштейн горизонтальный KC300 | шт. | 117.1 | 117.1 | 163.94 | 163.94 | 10 | 10
CLW10-KC-400 | Кронштейн горизонтальный KC400 | шт. | 147.65 | 147.65 | 206.71 | 206.71 | 10 | 10
CLW10-VR-100 | Консоль потолочная VR100 | шт. | 121.43 | 121.43 | 170.002 | 170.002 | 4 | 4
CLW10-VR-200 | Консоль потолочная VR200 | шт. | 138.57 | 138.57 | 193.998 | 193.998 | 4 | 4
CLW10-VR-300 | Консоль потолочная VR300 | шт. | 157.14 | 157.14 | 219.996 | 219.996 | 4 | 4
CLW10-VH-200 | Держатель горизонтальный VH200 | шт. | 60.71 | 60.71 | 84.994 | 84.994 | 20 | 20
CLW10-VH-300 | Держатель горизонтальный VH300 | шт. | 83.93 | 83.93 | 117.502 | 117.502 | 20 | 20
CLW10-VH-400 | Держатель горизонтальный VH400 | шт. | 108.93 | 108.93 | 152.502 | 152.502 | 20 | 20
CLW10-VH-500 | Держатель горизонтальный VH500 | шт. | 132.14 | 132.14 | 184.996 | 184.996 | 20 | 20
CLW10-KH-200 | Держатель горизонтальный KH200 | шт. | 67.86 | 67.86 | 95.004 | 95.004 | 10 | 40
CLW10-KH-300 | Держатель горизонтальный KH300 | шт. | 91.07 | 91.07 | 127.498 | 127.498 | 10 | 40
CLW10-KH-400 | Держатель горизонтальный KH400 | шт. | 110.71 | 110.71 | 154.994 | 154.994 | 10 | 40
05.06 Армированные трубы ПВХ и аксессуары
Армированные трубы
CTA10-008-K41-030 | Труба армированная ПВХ d8 ИЭК | метр | 25.64 | 25.64 | 35.896 | 35.896 | 30 | 30
CTA10-010-K41-030 | Труба армированная ПВХ d10 ИЭК | метр | 25.86 | 25.86 | 36.204 | 36.204 | 30 | 30
CTA10-012-K41-030 | Труба армированная ПВХ d12 ИЭК | метр | 26.14 | 26.14 | 36.596 | 36.596 | 30 | 30
CTA10-014-K41-030 | Труба армированная ПВХ d14 ИЭК | метр | 26.93 | 26.93 | 37.702 | 37.702 | 30 | 30
CTA10-016-K41-030 | Труба армированная ПВХ d16 ИЭК | метр | 27.86 | 27.86 | 39.004 | 39.004 | 30 | 30
CTA10-020-K41-030 | Труба армированная ПВХ d20 ИЭК | метр | 31.36 | 31.36 | 43.904 | 43.904 | 30 | 30
CTA10-022-K41-030 | Труба армированная ПВХ d22 ИЭК | метр | 35.79 | 35.79 | 50.106 | 50.106 | 30 | 30
CTA10-025-K41-030 | Труба армированная ПВХ d25 ИЭК | метр | 42.64 | 42.64 | 59.696 | 59.696 | 30 | 30
CTA10-028-K41-030 | Труба армированная ПВХ d28 ИЭК | метр | 52.14 | 52.14 | 72.996 | 72.996 | 30 | 30
CTA10-032-K41-030 | Труба армированная ПВХ d32 ИЭК | метр | 58.36 | 58.36 | 81.704 | 81.704 | 30 | 30
CTA10-035-K41-030 | Труба армированная ПВХ d35 ИЭК | метр | 65.64 | 65.64 | 91.896 | 91.896 | 30 | 30
CTA10-040-K41-030 | Труба армированная ПВХ d40 ИЭК | метр | 82.36 | 82.36 | 115.304 | 115.304 | 30 | 30
CTA10-050-K41-030 | Труба армированная ПВХ d50 ИЭК | метр | 114.79 | 114.79 | 160.706 | 160.706 | 30 | 30
CTA10-060-K41-030 | Труба армированная ПВХ d60 ИЭК | метр | 145.71 | 145.71 | 203.994 | 203.994 | 30 | 30
Аксессуары к армированным трубам
CTA10D-GX10-K41-025 | Муфта труба армированная - коробка GAS, IP65 GX10 ИЭК | шт. | 23.36 | 23.36 | 32.704 | 32.704 | 25 | 500
CTA10D-GX12-K41-025 | Муфта труба армированная - коробка GAS, IP65 GX12 ИЭК | шт. | 23.79 | 23.79 | 33.306 | 33.306 | 25 | 500
CTA10D-GX14-K41-025 | Муфта труба армированная - коробка GAS, IP65 GX14 ИЭК | шт. | 23.86 | 23.86 | 33.404 | 33.404 | 25 | 400
CTA10D-GX16-K41-025 | Муфта труба армированная - коробка GAS, IP65 GX16 ИЭК | шт. | 25 | 25 | 35 | 35 | 25 | 350
CTA10D-GX20-K41-025 | Муфта труба армированная - коробка GAS, IP65 GX20 ИЭК | шт. | 28.29 | 28.29 | 39.606 | 39.606 | 25 | 250
CTA10D-GX22-K41-025 | Муфта труба армированная - коробка GAS, IP65 GX22 ИЭК | шт. | 30.57 | 30.57 | 42.798 | 42.798 | 25 | 250
CTA10D-GX25-K41-010 | Муфта труба армированная - коробка GAS, IP65 GX25 ИЭК | шт. | 34.79 | 34.79 | 48.706 | 48.706 | 10 | 150
CTA10D-GX28-K41-010 | Муфта труба армированная - коробка GAS, IP65 GX28 ИЭК | шт. | 39.29 | 39.29 | 55.006 | 55.006 | 10 | 120
CTA10D-GX32-K41-010 | Муфта труба армированная - коробка GAS, IP65 GX32 ИЭК | шт. | 42.79 | 42.79 | 59.906 | 59.906 | 10 | 90
CTA10D-GX35-K41-010 | Муфта труба армированная - коробка GAS, IP65 GX35 ИЭК | шт. | 47.5 | 47.5 | 66.5 | 66.5 | 10 | 70
CTA10D-GX40-K41-010 | Муфта труба армированная - коробка GAS, IP65 GX40 ИЭК | шт. | 79.29 | 79.29 | 111.006 | 111.006 | 10 | 60
CTA10D-GX50-K41-010 | Муфта труба армированная - коробка GAS, IP65 GX50 ИЭК | шт. | 96.43 | 96.43 | 135.002 | 135.002 | 10 | 50
06 ЭЛЕКТРОУСТАНОВОЧНЫЕ ИЗДЕЛИЯ; МОБИЛЬНЫЕ УСТРОЙСТВА ЗАЩИТЫ И УПРАВЛЕНИЯ
06.01 Серия “Элита “
Серия “Элита“ цвет белый
EVE10-K01-10 | Выкл.1кл. ВС10-1-0-ЭБ | шт. | 27.65 | 27.65 | 38.71 | 38.71 | 10 | 100
EVE12-K01-10 | Выкл.1кл.проходной ВСп10-1-0-ЭБ | шт. | 36.23 | 36.23 | 50.722 | 50.722 | 10 | 100
EVE11-K01-10 | Выкл.1кл. с индикатором ВС10-1-1-ЭБ | шт. | 45.55 | 45.55 | 63.77 | 63.77 | 10 | 100
EVE20-K01-10 | Выкл.2кл. ВС10-2-0-ЭБ | шт. | 32.66 | 32.66 | 45.724 | 45.724 | 10 | 100
EVE22-K01-10 | Выкл.2кл.проходной ВСп10-2-0-ЭБ | шт. | 54.6 | 54.6 | 76.44 | 76.44 | 10 | 100
EVE21-K01-10 | Выкл.2кл. с индикатором ВС10-2-1-ЭБ | шт. | 65.56 | 65.56 | 91.784 | 91.784 | 10 | 100
EDE10-K01-03 | Светорегулятор (диммер) для ламп накаливания 60-600Вт ВСР10-1-0-ЭБ | шт. | 247.91 | 247.91 | 347.074 | 347.074 | 10 | 100
EWE10-K01 | Рамка внутрен. (белая) серия Элита РВн-1-Бл | шт. | 5.86 | 5.86 | 8.204 | 8.204 | 20 | 200
EWE10-K24 | Рамка внутрен. (дуб) серия Элита РВн-1-Дб | шт. | 7.81 | 7.81 | 10.934 | 10.934 | 20 | 200
EWE10-K22 | Рамка внутрен. (золото) серия Элита РВн-1-Зл | шт. | 7.81 | 7.81 | 10.934 | 10.934 | 20 | 200
EWE10-K25 | Рамка внутрен. (орех) серия Элита РВн-1-Ор | шт. | 7.81 | 7.81 | 10.934 | 10.934 | 20 | 200
EWE10-K03 | Рамка внутрен. (серая) серия Элита РВн-1-Ср | шт. | 5.86 | 5.86 | 8.204 | 8.204 | 20 | 200
EWE10-K23 | Рамка внутрен. (серебро) серия Элита РВн-1-Сб | шт. | 7.81 | 7.81 | 10.934 | 10.934 | 20 | 200
EME10-K01 | Рамка одноместная РГ-1-ЭБ | шт. | 5.86 | 5.86 | 8.204 | 8.204 | 30 | 300
EME22-K01 | Рамка двухместная горизонтальная РГВ-2-ЭБ | шт. | 19.51 | 19.51 | 27.314 | 27.314 | 20 | 200
EME32-K01 | Рамка трехместная горизонтальная РГВ-3-ЭБ | шт. | 29.24 | 29.24 | 40.936 | 40.936 | 18 | 180
EME42-K01 | Рамка четырехместная горизонтальная РГВ-4-ЭБ | шт. | 37.72 | 37.72 | 52.808 | 52.808 | 12 | 84
EKE10-K01 | Розетка компьютерная RJ45 Cat.5 РК-ЭБ | шт. | 42.19 | 42.19 | 59.066 | 59.066 | 10 | 100
ERE10-K01-10 | Розетка одноместная РС10-2-ЭБ 10А без заземления | шт. | 27.65 | 27.65 | 38.71 | 38.71 | 10 | 100
ERE11-K01-16 | Розетка одноместная с заземлением РС10-3-ЭБ 16А | шт. | 32.42 | 32.42 | 45.388 | 45.388 | 10 | 100
ERE12-K01-16 | Розетка одноместная с заземлением с крышкой РСБ10-3-ЭБ 16А | шт. | 42.19 | 42.19 | 59.066 | 59.066 | 10 | 100
EAE10-K01 | Розетка антенная РСТ-2-ЭБ | шт. | 39.34 | 39.34 | 55.076 | 55.076 | 10 | 100
ERE13-K01-10 | Розетка одноместная с защитной шторкой РСш10-2-ЭБ 10А | шт. | 36.71 | 36.71 | 51.394 | 51.394 | 10 | 100
ERE14-K01-16 | Розетка одноместная с заземлением и защитной шторкой РСш10-3-ЭБ 16А | шт. | 42.19 | 42.19 | 59.066 | 59.066 | 10 | 100
ETE10-K01 | Розетка телефонная РТ4-ЭБ | шт. | 42.19 | 42.19 | 59.066 | 59.066 | 10 | 100
Серия “Элита“ цвет слоновая кость
EVE10-K21-10 | Выкл.1кл. ВС10-1-0-ЭС | шт. | 27.65 | 27.65 | 38.71 | 38.71 | 10 | 100
EVE12-K21-10 | Выкл.1кл. проходной ВСп10-1-0-ЭС | шт. | 36.23 | 36.23 | 50.722 | 50.722 | 10 | 100
EVE11-K21-10 | Выкл.1кл. с индикатором ВС10-1-1-ЭС | шт. | 45.55 | 45.55 | 63.77 | 63.77 | 10 | 100
EVE20-K21-10 | Выкл.2кл. ВС10-2-0-ЭС | шт. | 32.66 | 32.66 | 45.724 | 45.724 | 10 | 100
EVE22-K21-10 | Выкл.2кл. проходной ВСп10-2-0-ЭС | шт. | 54.6 | 54.6 | 76.44 | 76.44 | 10 | 100
EVE21-K21-10 | Выкл.2кл. с индикатором ВС10-2-1-ЭС | шт. | 65.56 | 65.56 | 91.784 | 91.784 | 10 | 100
EDE10-K21-03 | Светорегулятор (диммер) для ламп накаливания 60-600Вт ВСР10-1-0-ЭС | шт. | 247.91 | 247.91 | 347.074 | 347.074 | 10 | 100
EWE10-K21 | Рамка внутрен.(слоновая кость) РВн-1-Сл | шт. | 5.86 | 5.86 | 8.204 | 8.204 | 20 | 200
EME10-K21 | Рамка одноместная РГ-1-ЭС | шт. | 5.86 | 5.86 | 8.204 | 8.204 | 30 | 300
EME22-K21 | Рамка двухместная горизонтальная РГВ-2-ЭС | шт. | 19.51 | 19.51 | 27.314 | 27.314 | 20 | 200
EME32-K21 | Рамка трехместная горизонтальная РГВ-3-ЭС | шт. | 29.24 | 29.24 | 40.936 | 40.936 | 18 | 180
EME42-K21 | Рамка четырехместная горизонтальная РГВ-4-ЭС | шт. | 37.72 | 37.72 | 52.808 | 52.808 | 12 | 84
EKE10-K21 | Розетка компьютерная RJ45 Cat.5 РК-ЭС | шт. | 42.19 | 42.19 | 59.066 | 59.066 | 10 | 100
ERE10-K21-10 | Розетка одноместная РС10-2-ЭС 10А без заземления | шт. | 27.65 | 27.65 | 38.71 | 38.71 | 10 | 100
ERE11-K21-16 | Розетка одноместная с заземлением РС10-3-ЭС 16А | шт. | 32.42 | 32.42 | 45.388 | 45.388 | 10 | 100
ERE12-K21-16 | Розетка одноместная с заземлением с крышкой РСБ10-3-ЭС 16А | шт. | 42.19 | 42.19 | 59.066 | 59.066 | 10 | 100
EAE10-K21 | Розетка антенная РСТ-2-ЭС | шт. | 39.34 | 39.34 | 55.076 | 55.076 | 10 | 100
ERE13-K21-10 | Розетка одноместная с защитной шторкой РСш10-2-ЭС 10А | шт. | 36.71 | 36.71 | 51.394 | 51.394 | 10 | 100
ERE14-K21-16 | Розетка одноместная с заземлением и защитной шторкой РСш10-3-ЭС 16А | шт. | 42.19 | 42.19 | 59.066 | 59.066 | 10 | 100
ETE10-K21 | Розетка телефонная РТ4-ЭС | шт. | 42.19 | 42.19 | 59.066 | 59.066 | 10 | 100
06.02 Серия “Фортуна “
EVF10-K01-10 | Выкл.1кл. ВС10-1-0-ФБ | шт. | 25.15 | 25.15 | 35.21 | 35.21 | 10 | 100
EVF12-K01-10 | Выкл.1кл.проходной ВСп10-1-0-ФБ | шт. | 32.95 | 32.95 | 46.13 | 46.13 | 10 | 100
EVF11-K01-10 | Выкл.1кл. с индикатором ВС10-1-1-ФБ | шт. | 41.41 | 41.41 | 57.974 | 57.974 | 10 | 100
EVF20-K01-10 | Выкл.двухклавишный ВС10-2-0-ФБ | шт. | 29.7 | 29.7 | 41.58 | 41.58 | 10 | 100
EVF22-K01-10 | Выкл.двухклавишный проходной ВСп10-2-0-ФБ | шт. | 49.64 | 49.64 | 69.496 | 69.496 | 10 | 100
EVF21-K01-10 | Выкл.2кл. с индикатором ВС10-2-1-ФБ | шт. | 59.6 | 59.6 | 83.44 | 83.44 | 10 | 100
EDF10-K01-03 | Светорегулятор (диммер) для ламп накаливания 60-600Вт ВСР10-1-0-ФБ | шт. | 225.38 | 225.38 | 315.532 | 315.532 | 10 | 100
EMF21-K01 | Рамка двухместная вертикальная РВ-2-ФБ | шт. | 20.16 | 20.16 | 28.224 | 28.224 | 17 | 170
EMF31-K01 | Рамка трехместная вертикальная РВ-3-ФБ | шт. | 30.57 | 30.57 | 42.798 | 42.798 | 12 | 120
EMF10-K01 | Рамка одноместная РГ-1-ФБ | шт. | 4.56 | 4.56 | 6.384 | 6.384 | 25 | 250
EMF20-K01 | Рамка двухместная горизонтальная РГ-2-ФБ | шт. | 20.16 | 20.16 | 28.224 | 28.224 | 17 | 170
EMF30-K01 | Рамка трехместная горизонтальная РГ-3-ФБ | шт. | 30.57 | 30.57 | 42.798 | 42.798 | 12 | 120
EMF40-K01 | Рамка четырехместная горизонтальная РГ-4-ФБ | шт. | 40.16 | 40.16 | 56.224 | 56.224 | 10 | 70
EKF10-K01 | Розетка компьютерная RJ45 Cat.5 РК-ФБ | шт. | 38.37 | 38.37 | 53.718 | 53.718 | 10 | 100
ERF10-K01-10 | Розетка одноместная РС10-2-ФБ 10А без заземления | шт. | 25.15 | 25.15 | 35.21 | 35.21 | 10 | 100
ERF11-K01-16 | Розетка одноместная с заземлением РС10-3-ФБ 16А | шт. | 29.48 | 29.48 | 41.272 | 41.272 | 10 | 100
ERF12-K01-16 | Розетка одноместная с заземлением с крышкой РСБ10-3-ФБ 16А | шт. | 38.37 | 38.37 | 53.718 | 53.718 | 10 | 100
EAF10-K01 | Розетка антенная РСТ-2-ФБ | шт. | 35.77 | 35.77 | 50.078 | 50.078 | 10 | 100
ERF13-K01-10 | Розетка одноместная с защитной шторкой РСш10-2-ФБ 10А | шт. | 33.37 | 33.37 | 46.718 | 46.718 | 10 | 100
ERF14-K01-16 | Розетка одноместная с заземлением и защитной шторкой РСш10-3-ФБ 16А | шт. | 38.37 | 38.37 | 53.718 | 53.718 | 10 | 100
ETF10-K01 | Розетка телефонная РТ4-ФБ | шт. | 38.37 | 38.37 | 53.718 | 53.718 | 10 | 100
06.03 Серия “Лира “
Серия “Лира“ цвет белый
EVL10-K01-10 | Выкл.1кл. ВС10-1-0-ЛБ | шт. | 28.9 | 28.9 | 40.46 | 40.46 | 10 | 100
EVL12-K01-10 | Выкл.1кл. проходной ВСп10-1-0-ЛБ | шт. | 37.89 | 37.89 | 53.046 | 53.046 | 10 | 100
EVL11-K01-10 | Выкл.1кл. с индикатором ВС10-1-1-ЛБ | шт. | 47.6 | 47.6 | 66.64 | 66.64 | 10 | 100
EVL20-K01-10 | Выкл.2кл. ВС10-2-0-ЛБ | шт. | 34.14 | 34.14 | 47.796 | 47.796 | 10 | 100
EVL22-K01-10 | Выкл.2кл.проходной ВСп10-2-0-ЛБ | шт. | 57.08 | 57.08 | 79.912 | 79.912 | 10 | 100
EVL21-K01-10 | Выкл.2кл.с индикатором ВС10-2-1-ЛБ | шт. | 68.54 | 68.54 | 95.956 | 95.956 | 10 | 100
EDL10-K01-03 | Светорегулятор (диммер) для ламп накаливания 60-600Вт ВСР10-1-0-ЛБ | шт. | 259.18 | 259.18 | 362.852 | 362.852 | 10 | 100
EML10-K01 | Рамка одноместная РГ-1-ЛБ | шт. | 5.86 | 5.86 | 8.204 | 8.204 | 25 | 250
EML20-K01 | Рамка двухместная горизонтальная РГ-2-ЛБ | шт. | 20.81 | 20.81 | 29.134 | 29.134 | 17 | 170
EML30-K01 | Рамка трехместная горизонтальная РГ-3-ЛБ | шт. | 29.26 | 29.26 | 40.964 | 40.964 | 12 | 120
EML40-K01 | Рамка четырехместная горизонтальная РГ-4-ЛБ | шт. | 38.37 | 38.37 | 53.718 | 53.718 | 10 | 70
EKL10-K01 | Розетка компьютерная RJ45 Cat.5 РК-ЛБ | шт. | 44.13 | 44.13 | 61.782 | 61.782 | 10 | 100
ERL10-K01-10 | Розетка одноместная РС10-2-ЛБ 10А без заземления | шт. | 28.9 | 28.9 | 40.46 | 40.46 | 10 | 100
ERL11-K01-16 | Розетка одноместная с заземлением РС10-3-ЛБ 16А | шт. | 33.9 | 33.9 | 47.46 | 47.46 | 10 | 100
ERL12-K01-16 | Розетка одноместная с заземлением с крышкой РСБ10-3-ЛБ 16А | шт. | 44.13 | 44.13 | 61.782 | 61.782 | 10 | 100
EAL10-K01 | Розетка антенная РСТ-2-ЛБ | шт. | 41.12 | 41.12 | 57.568 | 57.568 | 10 | 100
ERL13-K01-10 | Розетка одноместная с защитной шторкой РСш10-2-ЛБ 10А | шт. | 38.39 | 38.39 | 53.746 | 53.746 | 10 | 100
ERL14-K01-16 | Розетка одноместная с заземлением и защитной шторкой РСш10-3-ЛБ 16А | шт. | 44.13 | 44.13 | 61.782 | 61.782 | 10 | 100
ETL10-K01 | Розетка телефонная РТ4-ЛБ | шт. | 44.13 | 44.13 | 61.782 | 61.782 | 10 | 100
Серия “Лира“ цвет слоновая кость
EVL10-K21-10 | Выкл.1кл. ВС10-1-0-ЛС | шт. | 28.9 | 28.9 | 40.46 | 40.46 | 10 | 100
EVL12-K21-10 | Выкл.1кл. проходной ВСп10-1-0-ЛС | шт. | 37.89 | 37.89 | 53.046 | 53.046 | 10 | 100
EVL11-K21-10 | Выкл.1кл. с индикатором ВС10-1-1-ЛС | шт. | 47.6 | 47.6 | 66.64 | 66.64 | 10 | 100
EVL20-K21-10 | Выкл.2кл. ВС10-2-0-ЛС | шт. | 34.14 | 34.14 | 47.796 | 47.796 | 10 | 100
EVL22-K21-10 | Выкл.2кл.проходной ВСп10-2-0-ЛС | шт. | 57.08 | 57.08 | 79.912 | 79.912 | 10 | 100
EVL21-K21-10 | Выкл.2кл.с индикатором ВС10-2-1-ЛС | шт. | 68.54 | 68.54 | 95.956 | 95.956 | 10 | 100
EDL10-K21-03 | Светорегулятор (диммер) для ламп накаливания 60-600Вт ВСР10-1-0-ЛС | шт. | 259.18 | 259.18 | 362.852 | 362.852 | 10 | 100
EML10-K21 | Рамка одноместная РГ-1-ЛС | шт. | 5.86 | 5.86 | 8.204 | 8.204 | 25 | 250
EML20-K21 | Рамка двухместная горизонтальная РГ-2-ЛС | шт. | 20.81 | 20.81 | 29.134 | 29.134 | 17 | 170
EML30-K21 | Рамка трехместная горизонтальная РГ-3-ЛС | шт. | 29.26 | 29.26 | 40.964 | 40.964 | 12 | 120
EML40-K21 | Рамка четырехместная горизонтальная РГ-4-ЛС | шт. | 38.37 | 38.37 | 53.718 | 53.718 | 10 | 70
EKL10-K21 | Розетка компьютерная RJ45 Cat.5 РК-ЛС | шт. | 44.13 | 44.13 | 61.782 | 61.782 | 10 | 100
ERL10-K21-10 | Розетка одноместная РС10-2-ЛС 10А без заземления | шт. | 28.9 | 28.9 | 40.46 | 40.46 | 10 | 100
ERL11-K21-16 | Розетка одноместная с заземлением РС10-3-ЛС 16А | шт. | 33.9 | 33.9 | 47.46 | 47.46 | 10 | 100
ERL12-K21-16 | Розетка одноместная с заземлением с крышкой РСБ10-3-ЛС 16А | шт. | 44.13 | 44.13 | 61.782 | 61.782 | 10 | 100
EAL10-K21 | Розетка антенная РСТ-2-ЛС | шт. | 41.12 | 41.12 | 57.568 | 57.568 | 10 | 100
ERL13-K21-10 | Розетка одноместная с защитной шторкой РСш10-2-ЛС 10А | шт. | 38.39 | 38.39 | 53.746 | 53.746 | 10 | 100
ERL14-K21-16 | Розетка одноместная с заземлением и защитной шторкой РСш10-3-ЛС 16А | шт. | 44.13 | 44.13 | 61.782 | 61.782 | 10 | 100
ETL10-K21 | Розетка телефонная РТ4-ЛС | шт. | 44.13 | 44.13 | 61.782 | 61.782 | 10 | 100
Новинки
06.04 Серия “Гермес“ IP44
EVM10-K01-10-44-Ec | Выключатель одноклавишный для открытой установки ВС20-1-0-ГБ IP44 IEK | шт. | 61.14 | 61.14 | 85.596 | 85.596 | 12 | 120
EVM11-K01-10-44—Ec | Выключатель одноклавишный для открытой установки со световым индикатором ВС20-1-1-ГБ IP44 IEK | шт. | 87.19 | 87.19 | 122.066 | 122.066 | 12 | 120
EVM-13-K01-10-44-Ec | Выключатель кнопочный для открытой установки ВСк20-1-0-ГБ IP44 IEK | шт. | 66.9 | 66.9 | 93.66 | 93.66 | 12 | 120
EVM20-K01-10-44-Ec | Выключатель двухклавишный для открытой установки ВС20-2-0-ГБ IP44 IEK | шт. | 66.9 | 66.9 | 93.66 | 93.66 | 12 | 120
EVM21-K01-10-44-Ec | Выключатель двухклавишный для открытой установки со световым индикатором ВС20-2-1-ГБ IP44 IEK | шт. | 89.45 | 89.45 | 125.23 | 125.23 | 12 | 120
ERM12-K01-16-44-Ec | Розетка одноместная для открытой установки с заземляющим контактом с крышкой РСб20-3-ГБ IP44 IEK | шт. | 61.14 | 61.14 | 85.596 | 85.596 | 12 | 120
ERM22-K01-16-44--Ec | Розетка двухместная для открытой установки с заземляющим контактом с крышкой РСб22-3-ГБ IP44 IEK | шт. | 105.14 | 105.14 | 147.196 | 147.196 | 12 | 72
ERM32-K01-16-44-Ec | Розетка трехместная для открытой установки с заземляющим контактом с крышкой РСб23-3-ГБ IP44 IEK | шт. | 179.65 | 179.65 | 251.51 | 251.51 | 4 | 40
06.05 Серия “Терра“
Серия “Терра“ цвет дуб
EVT10-K24-10-Cc | ВС10-1-0-ТД Выключатель одноклавишный (в сборе) | шт. | 422.61 | 422.61 | 591.654 | 591.654 | 12 | 72
EVT20-K24-10-Cc | ВС10-2-0-ТД Выключатель двухклавишный (в сборе) | шт. | 551.76 | 551.76 | 772.464 | 772.464 | 12 | 72
EVT12-K24-10-Cc | ВСп10-1-0-ТД Выключатель одноклавишный проходной (в сборе) | шт. | 493.19 | 493.19 | 690.466 | 690.466 | 12 | 72
ERT11-K24-16-Cc | РС10-3-ТД Розетка одноместная с з/к (в сборе) | шт. | 379 | 379 | 530.6 | 530.6 | 12 | 72
ERT21-K24-16-Cc | РС12-3-ТД Розетка двухместная с з/к (в сборе) | шт. | 522.7 | 522.7 | 731.78 | 731.78 | 12 | 108
EVR10-K24-10-Em | ВС10-1-0-ТД Выключатель одноклавишный (механизм) | шт. | 214.57 | 214.57 | 300.398 | 300.398 | 12 | 96
EVR20-K24-10-Em | ВС10-2-0-ТД Выключатель двухклавишный (механизм) | шт. | 343.71 | 343.71 | 481.194 | 481.194 | 12 | 96
EVR12-K24-10-Em | ВСп10-1-0-ТД Выключатель одноклавишный проходной (механизм) | шт. | 285.14 | 285.14 | 399.196 | 399.196 | 12 | 96
EMT10-K24-E | РГ-1-ТД Рамка одноместная | шт. | 208.04 | 208.04 | 291.256 | 291.256 | 50 | 650
EMT20-K24-E | РГ-2-ТД Рамка двухместная горизонтальная | шт. | 329.14 | 329.14 | 460.796 | 460.796 | 25 | 325
EMT30-K24-E | РГ-3-ТД Рамка трехместная горизонтальная | шт. | 512.07 | 512.07 | 716.898 | 716.898 | 25 | 225
EMT40-K24-E | РГ-4-ТД Рамка четырехмесная горизонтальная | шт. | 718.14 | 718.14 | 1005.396 | 1005.396 | 20 | 180
ERT11-K24-10-Em | РС10-3-ТД Розетка одноместная с з/к (механизм) | шт. | 366.86 | 366.86 | 513.604 | 513.604 | 12 | 96
Серия “Терра“ цвет бук
EVT10-K29-10-Cc | ВС10-1-0-ТБк Выключатель одноклавишный (в сборе) | шт. | 422.61 | 422.61 | 591.654 | 591.654 | 12 | 72
EVT20-K29-10-Cc | ВС10-2-0-ТБк Выключатель двухклавишный (в сборе) | шт. | 551.76 | 551.76 | 772.464 | 772.464 | 12 | 72
EVT12-K29-10-Cc | ВСп10-1-0-ТБк Выключатель одноклавишный проходной (в сборе) | шт. | 493.19 | 493.19 | 690.466 | 690.466 | 12 | 72
ERT11-K29-16-Cc | РС10-3-ТБк Розетка одноместная с з/к (в сборе) | шт. | 379 | 379 | 530.6 | 530.6 | 12 | 72
ERT21-K29-16-Cc | РС12-3-ТБк Розетка двухместная с з/к (в сборе) | шт. | 522.7 | 522.7 | 731.78 | 731.78 | 12 | 108
EVT10-K29-10-Em | ВС10-1-0-ТБк Выключатель одноклавишный (механизм) | шт. | 214.57 | 214.57 | 300.398 | 300.398 | 12 | 96
EVT20-K29-10-Em | ВС10-2-0-ТБк Выключатель двухклавишный (механизм) | шт. | 343.71 | 343.71 | 481.194 | 481.194 | 12 | 96
EVT12-K29-10-Em | ВСп10-1-0-ТБк Выключатель одноклавишный проходной (механизм) | шт. | 285.14 | 285.14 | 399.196 | 399.196 | 12 | 96
EMT10-K29-E | РГ-1-ТБк Рамка одноместная | шт. | 208.04 | 208.04 | 291.256 | 291.256 | 50 | 650
EMT20-K29-E | РГ-2-ТБк Рамка двухместная горизонтальная | шт. | 329.14 | 329.14 | 460.796 | 460.796 | 25 | 325
EMT30-K29-E | РГ-3-ТБк Рамка трехместная горизонтальная | шт. | 512.07 | 512.07 | 716.898 | 716.898 | 25 | 225
EMT40-K29-E | РГ-4-ТБк Рамка четырехместная горизонтальная | шт. | 718.14 | 718.14 | 1005.396 | 1005.396 | 20 | 180
ERT11-K29-16-Em | РС10-3-ТБк Розетка одномесная с з/к (механизм) | шт. | 366.86 | 366.86 | 513.604 | 513.604 | 12 | 96
Серия “Терра“ цвет вишня
EVT10-K28-10-Cc | ВС10 1-0-ТВ Выключатель одноклавишный (в сборе) | шт. | 422.61 | 422.61 | 591.654 | 591.654 | 12 | 72
EVT20-K28-10-Cc | ВС10-2-0-ТВ Выключатель двухклавишный (в сборе) | шт. | 551.76 | 551.76 | 772.464 | 772.464 | 12 | 72
EVT12-K28-10-Cc | ВСп10 1-0-ТВ Выключатель одноклавишный проходной (в сборе) | шт. | 493.19 | 493.19 | 690.466 | 690.466 | 12 | 72
ERT11-K28-16-Cc | РС10-3-ТВ Розетка одноместная с з/к (в сборе) | шт. | 379 | 379 | 530.6 | 530.6 | 12 | 72
ERT21-K28-16-Cc | РС12-3-ТВ Розетка двухместная с з/к (в сборе) | шт. | 522.7 | 522.7 | 731.78 | 731.78 | 12 | 108
EVT10-K28-10-Em | ВС10-1-0-ТВ Выключатель одноклавишный (механизм) | шт. | 214.57 | 214.57 | 300.398 | 300.398 | 12 | 96
EVT20-K28-10-Em | ВС10-2-0-ТВ Выключатель двухклавишный (механизм) | шт. | 343.71 | 343.71 | 481.194 | 481.194 | 12 | 96
EVT12-K28-10-Em | ВСп10-1-0-ТВ Выключатель одноклавишный проходной (механизм) | шт. | 285.14 | 285.14 | 399.196 | 399.196 | 12 | 96
EMT10-K28-E | РГ-1-ТВ Рамка одноместная | шт. | 208.04 | 208.04 | 291.256 | 291.256 | 50 | 650
EMT20-K28-E | РГ-2-ТВ Рамка двухместная горизонтальная | шт. | 329.14 | 329.14 | 460.796 | 460.796 | 25 | 325
EMT30-K28-E | РГ-3-ТВ Рамка трехместная горизонтальная | шт. | 512.07 | 512.07 | 716.898 | 716.898 | 25 | 225
EMT40-K28-E | РГ-4-ТВ Рамка четырехместная горизонтальная | шт. | 718.14 | 718.14 | 1005.396 | 1005.396 | 20 | 180
ERT11-K28-16-Em | РС10-3-ТВ Розетка одноместная (механизм) | шт. | 366.86 | 366.86 | 513.604 | 513.604 | 12 | 96
06.06 Аксессуары к электроустановочным изделиям
EK000D-MK | Модуль комп KEYSTONE RJ 45, IDC110 Кат. 5+, гор/ вход | шт. | 143.03 | 143.03 | 200.242 | 200.242 | 50 | 50
06.07 Переносные устройства защитного отключения,
управляемые дифференциальным током
WDV10-16-10-K01 | Адаптер с защитным отключением УЗО-ДПА16 10мА | шт. | 657.91 | 657.91 | 921.07 | 921.07 | 12 | 48
WDV10-16-30-K01 | Адаптер с защитным отключением УЗО-ДПА16 30мА | шт. | 592.13 | 592.13 | 828.982 | 828.982 | 12 | 48
WDV20-16-10-K01 | Адаптер с защитным отслючением УЗО-ДПА16В IP44 10мА | шт. | 723.7 | 723.7 | 1013.18 | 1013.18 | 12 | 48
WDV20-16-30-K01 | Адаптер с защитным отслючением УЗО-ДПА16В IP44 30мА | шт. | 657.91 | 657.91 | 921.074 | 921.074 | 12 | 48
WDV30-16-10-K09 | Вилка с защитным отключением УЗО-ДПВ16 IP44 10мА | шт. | 723.7 | 723.7 | 1013.18 | 1013.18 | 12 | 48
WDV30-16-30-K09 | Вилка с защитным отключением УЗО-ДПВ16 IP44 30мА | шт. | 657.91 | 657.91 | 921.074 | 921.074 | 12 | 48
07 УДЛИНИТЕЛИ, АДАПТЕРЫ
07.01 Удлинители, адаптеры серии "Питон"
Удлинители без выключателя
WYP10-16-03-03-Z | Удлинитель У03 3 места 2Р+РЕ/3метра 3х1мм2 16А/250В ИЭК | шт. | 80.05 | 80.05 | 112.07 | 112.07 | 60 | 60
WYP10-16-03-05-Z | Удлинитель У03 3 места 2Р+РЕ/5метров 3х1мм2 16А/250В ИЭК | шт. | 106.29 | 106.29 | 148.806 | 148.806 | 40 | 40
WYP10-16-04-03-Z | Удлинитель У04 4 места 2Р+РЕ/3метра 3х1мм2 16А/250В ИЭК | шт. | 86.12 | 86.12 | 120.568 | 120.568 | 40 | 40
WYP10-16-04-05-Z | Удлинитель У04 4 места 2Р+РЕ/5метров 3х1мм2 16А/250В ИЭК | шт. | 112.77 | 112.77 | 157.878 | 157.878 | 30 | 30
WYP10-16-05-03-Z | Удлинитель У05 5 мест 2Р+РЕ/3метра 3х1мм2 16А/250В ИЭК | шт. | 96.68 | 96.68 | 135.352 | 135.352 | 40 | 40
WYP10-16-05-05-Z | Удлинитель У05 5 мест 2Р+РЕ/5метров 3х1мм2 16А/250В ИЭК | шт. | 121.55 | 121.55 | 170.17 | 170.17 | 30 | 30
WYP10-16-06-03-Z | Удлинитель У06 6 мест 2Р+РЕ/3метра 3х1мм2 16А/250В ИЭК | шт. | 101.86 | 101.86 | 142.604 | 142.604 | 40 | 40
WYP10-16-06-05-Z | Удлинитель У06 6 мест 2Р+РЕ/5метров 3х1мм2 16А/250В ИЭК | шт. | 131.97 | 131.97 | 184.758 | 184.758 | 30 | 30
WYP10-06-03-03 | Удлинитель У3 3 места 2Р/3метра 2х1мм2 6А/250В ИЭК | шт. | 70.51 | 70.51 | 98.714 | 98.714 | 60 | 60
WYP10-06-03-05 | Удлинитель У3 3 места 2Р/5метров 2х1мм2 6А/250В ИЭК | шт. | 91.23 | 91.23 | 127.722 | 127.722 | 40 | 40
WYP10-06-04-03 | Удлинитель У4 4 места 2Р/3метра 2х1мм2 6А/250В ИЭК | шт. | 78.19 | 78.19 | 109.466 | 109.466 | 40 | 40
WYP10-06-04-05 | Удлинитель У4 4 места 2Р/5метров 2х1мм2 6А/250В ИЭК | шт. | 99.33 | 99.33 | 139.062 | 139.062 | 30 | 30
WYP10-06-05-03 | Удлинитель У5 5 мест 2Р/3метра 2х1мм2 6А/250В ИЭК | шт. | 83.19 | 83.19 | 116.466 | 116.466 | 40 | 40
WYP10-06-05-05 | Удлинитель У5 5 мест 2Р/5метров 2х1мм2 6А/250В ИЭК | шт. | 106.2 | 106.2 | 148.68 | 148.68 | 30 | 30
WYP10-06-06-03 | Удлинитель У6 6 мест 2Р/3метра 2х1мм2 6А/250В ИЭК | шт. | 91.14 | 91.14 | 127.596 | 127.596 | 40 | 40
WYP10-06-06-05 | Удлинитель У6 6 мест 2Р/5метров 2х1мм2 6А/250В ИЭК | шт. | 112 | 112 | 156.8 | 156.8 | 30 | 30
WYP20-16-04-05-ZV | Удлинитель У02/02В 4 места с защитными крышками 2Р+PE/5метров 3х1мм2 16А/250В ИЭК, IP20 | шт. | 258.89 | 258.89 | 362.446 | 362.446 | 30 | 30
WYP10-16-04-05-ZV | Удлинитель У04В 4 места с защитными крышками 2Р+РE/5метров 3х1мм2 16А/250В ИЭК, IP20 | шт. | 258.76 | 258.76 | 362.264 | 362.264 | 30 | 30
WYP10-16-05-05-ZV | Удлинитель У05В 5 мест с защитными крышками 2Р+РE/5метров 3х1мм2 16А/250В ИЭК, IP20 | шт. | 274.73 | 274.73 | 384.622 | 384.622 | 30 | 30
WYP10-16-06-05-ZV | Удлинитель У06В 6 мест с защитными крышками 2Р+РE/5метров 3х1мм2 16А/250В ИЭК, IP20 | шт. | 290.57 | 290.57 | 406.798 | 406.798 | 30 | 30
WUP10-05-K09 | Шнур УШ-01РВ оранж. с круглой вилкой и розеткой 2Р+РЕ 3х1/5метров ИЭК | шт. | 126.8 | 126.8 | 177.52 | 177.52 | 30 | 30
WUP10-10-K09 | Шнур УШ-01РВ оранж. с круглой вилкой и розеткой 2Р+РЕ 3х1/10метров ИЭК | шт. | 188.88 | 188.88 | 264.432 | 264.432 | 20 | 20
WUP10-20-K09 | Шнур УШ-01РВ оранж. с круглой вилкой и розеткой 2Р+РЕ 3х1/20метров ИЭК | шт. | 358.34 | 358.34 | 501.676 | 501.676 | 12 | 12
Удлинители с выключателем
WYP10-16-03-03-ZK | Удлинитель У03К-выкл. 3 места 2Р+РЕ/3метра 3х1мм2 16А/250В ИЭК | шт. | 99.33 | 99.33 | 139.062 | 139.062 | 60 | 60
WYP10-16-03-05-ZK | Удлинитель У03К-выкл. 3 места 2Р+РЕ/5метров 3х1мм2 16А/250В ИЭК | шт. | 124.96 | 124.96 | 174.944 | 174.944 | 40 | 40
WYP10-16-04-03-ZK | Удлинитель У04К-выкл. 4 места 2Р+РЕ/3метра 3х1мм2 16А/250В ИЭК | шт. | 105.66 | 105.66 | 147.924 | 147.924 | 40 | 40
WYP10-16-04-05-ZK | Удлинитель У04К-выкл. 4 места 2Р+РЕ/5метров 3х1мм2 16А/250В ИЭК | шт. | 131.03 | 131.03 | 183.442 | 183.442 | 30 | 30
WYP10-16-05-03-ZK | Удлинитель У05К-выкл. 5 мест 2Р+РЕ/3метра 3х1мм2 16А/250В ИЭК | шт. | 119.4 | 119.4 | 167.16 | 167.16 | 40 | 40
WYP10-16-05-05-ZK | Удлинитель У05К-выкл. 5 мест 2Р+РЕ/5метров 3х1мм2 16А/250В ИЭК | шт. | 143.33 | 143.33 | 200.662 | 200.662 | 30 | 30
WYP10-16-06-03-ZK | Удлинитель У06К-выкл. 6 мест 2Р+РЕ/3метра 3х1мм2 16А/250В ИЭК | шт. | 124.96 | 124.96 | 174.944 | 174.944 | 40 | 40
WYP10-16-06-05-ZK | Удлинитель У06К-выкл. 6 мест д 2Р+РЕ/5метров 3х1мм2 16А/250В ИЭК | шт. | 150.31 | 150.31 | 210.434 | 210.434 | 30 | 30
WYP10-06-03-03-K | Удлинитель У3К-выкл. 3 места 2Р/3метра 2х1мм2 6А/250В ИЭК | шт. | 89.02 | 89.02 | 124.628 | 124.628 | 60 | 60
WYP10-06-03-05-K | Удлинитель У3К-выкл. 3 места 2Р/5метров 2х1мм2 6А/250В ИЭК | шт. | 118.61 | 118.61 | 166.054 | 166.054 | 40 | 40
WYP10-06-04-03-K | Удлинитель У4К-выкл. 4 места 2Р/3метра 2х1мм2 6А/250В ИЭК | шт. | 95.36 | 95.36 | 133.504 | 133.504 | 40 | 40
WYP10-06-04-05-K | Удлинитель У4К-выкл. 4 места 2Р/5метров 2х1мм2 6А/250В ИЭК | шт. | 116.23 | 116.23 | 162.722 | 162.722 | 30 | 30
WYP10-06-05-03-K | Удлинитель У5К-выкл. 5 мест 2Р/3метра 2х1мм2 6А/250В ИЭК | шт. | 101.44 | 101.44 | 142.016 | 142.016 | 40 | 40
WYP10-06-05-05-K | Удлинитель У5К-выкл. 5 мест 2Р/5метров 2х1мм2 6А/250В ИЭК | шт. | 122.83 | 122.83 | 171.962 | 171.962 | 30 | 30
WYP10-06-06-03-K | Удлинитель У6К-выкл. 6 мест 2Р/3метра 2х1мм2 6А/250В ИЭК | шт. | 108.04 | 108.04 | 151.256 | 151.256 | 40 | 40
WYP10-06-06-05-K | Удлинитель У6К-выкл. 6 мест 2Р/5метров 2х1мм2 6А/250В ИЭК | шт. | 129.44 | 129.44 | 181.216 | 181.216 | 30 | 30
WYP30-16-03-03-ZK | Удлинитель У-С03К-выкл. 3 места 2Р+РЕ/3метра 3х1мм2 16А/250В ИЭК | шт. | 108.83 | 108.83 | 152.362 | 152.362 | 40 | 40
WYP30-16-03-05-ZK | Удлинитель У-С03К-выкл. 3 места 2Р+РЕ/5метров 3х1мм2 16А/250В ИЭК | шт. | 134.73 | 134.73 | 188.622 | 188.622 | 30 | 30
WFP10-16-03-01 | Сетевой фильтр СФ-03К-выкл. 3 места 2Р+РЕ/1,5метра 3х1мм2 ИЭК | шт. | 261.34 | 261.34 | 365.876 | 365.876 | 40 | 40
WFP10-16-05-01 | Сетевой фильтр СФ-05К 5 мест 2Р+РЕ/1,5метра 3х1мм2 ИЭК | шт. | 296.57 | 296.57 | 415.198 | 415.198 | 40 | 40
WUP20-02-K01 | Шнур УШ-1КВ с плоской вилкой и выключателем 2Р 2х0,75/2метра ИЭК | шт. | 39.62 | 39.62 | 55.468 | 55.468 | 100 | 100
Катушки переносные
WKP10-16-04-10 | Катушка УК10 с термозащитой 4 места 2Р+РЕ/10метров 3х1,5мм2 ИЭК | шт. | 499.81 | 499.81 | 699.734 | 699.734 | 10 | 10
WKP10-16-04-20 | Катушка УК20 с термозащитой 4 места 2Р+РЕ/20метров 3х1,5мм2 ИЭК | шт. | 781.5 | 976.875 | 1094.1 | 1367.625 | 1 | 1
WKP10-16-04-50 | Катушка УК50 с термозащитой 4 места 2Р+РЕ/50метров 3х1,5мм2 ИЭК | шт. | 1441.04 | 1801.3 | 2017.456 | 2521.82 | 1 | 1
Адаптеры
WTP10-16-21 | Тройник Т-01/01-2 --1круглое+2плоских гнезда ИЭК | шт. | 28.8 | 36 | 40.32 | 50.4 | 50 | 200
WTP10-16-02 | Тройник Т-01/02 --2круглых гнезда ИЭК | шт. | 28.8 | 36 | 40.32 | 50.4 | 50 | 200

## Промустановки
Оборудование для промышленных установок
действителен с 01.07.2007
Артикул | Наименование | Базовая единица | Базов. цена с НДС, руб. | Базов. цена с НДС, руб. | Рекоменд. розничная цена с НДС, руб. | Розничная цена с НДС, руб. | Мин. норма отпуска | Кол-во в упак. | Кол-во в трансп. упак.
08 КОММУТАЦИОННОЕ ОБОРУДОВАНИЕ
08.01Контакторы малогабаритные (КМИ) 9А - 95А (для коммутации электродвигателей
на переменный ток 24V, 36V, 110V, 230V, 400V)
KKM11-009-024-10 | Контактор КМИ-10910 9А 24В/АС3 1НО ИЭК | шт. | 142.39 | 142.39 | 199.346 | 199.346 | 5 | 1 | 50
KKM11-009-036-10 | Контактор КМИ-10910 9А 36В/АС3 1НО ИЭК | шт. | 142.39 | 142.39 | 199.346 | 199.346 | 5 | 1 | 50
KKM11-009-110-10 | Контактор КМИ-10910 9А 110В/АС3 1НО ИЭК | шт. | 142.39 | 142.39 | 199.346 | 199.346 | 25 | 1 | 50
KKM11-009-230-10 | Контактор КМИ-10910 9А 230В/АС3 1НО ИЭК | шт. | 129.42 | 129.42 | 181.188 | 181.188 | 50 | 1 | 50
KKM11-009-400-10 | Контактор КМИ-10910 9А 400В/АС3 1НО ИЭК | шт. | 142.39 | 142.39 | 199.346 | 199.346 | 25 | 1 | 50
KKM11-009-110-01 | Контактор КМИ-10911 9А 110В/АС3 1НЗ ИЭК | шт. | 148.72 | 148.72 | 208.208 | 208.208 | 5 | 1 | 50
KKM11-009-230-01 | Контактор КМИ-10911 9А 230В/АС3 1НЗ ИЭК | шт. | 136.05 | 136.05 | 190.47 | 190.47 | 50 | 1 | 50
KKM11-009-400-01 | Контактор КМИ-10911 9А 400В/АС3 1НЗ ИЭК | шт. | 148.72 | 148.72 | 208.208 | 208.208 | 5 | 1 | 50
KKM11-012-024-10 | Контактор КМИ-11210 12А 24В/АС3 1НО ИЭК | шт. | 157.98 | 157.98 | 221.172 | 221.172 | 5 | 1 | 50
KKM11-012-036-10 | Контактор КМИ-11210 12А 36В/АС3 1НО ИЭК | шт. | 157.98 | 157.98 | 221.172 | 221.172 | 5 | 1 | 50
KKM11-012-110-10 | Контактор КМИ-11210 12А 110В/АС3 1НО ИЭК | шт. | 157.98 | 157.98 | 221.172 | 221.172 | 5 | 1 | 50
KKM11-012-230-10 | Контактор КМИ-11210 12А 230В/АС3 1НО ИЭК | шт. | 143.59 | 143.59 | 201.026 | 201.026 | 50 | 1 | 50
KKM11-012-400-10 | Контактор КМИ-11210 12А 400В/АС3 1НО ИЭК | шт. | 157.98 | 157.98 | 221.172 | 221.172 | 50 | 1 | 50
KKM11-012-110-01 | Контактор КМИ-11211 12А 110В/АС3 1НЗ ИЭК | шт. | 165.17 | 165.17 | 231.238 | 231.238 | 5 | 1 | 50
KKM11-012-230-01 | Контактор КМИ-11211 12А 230В/АС3 1HЗ ИЭК | шт. | 150.78 | 150.78 | 211.092 | 211.092 | 50 | 1 | 50
KKM11-012-400-01 | Контактор КМИ-11211 12А 400В/АС3 1НЗ ИЭК | шт. | 165.17 | 165.17 | 231.238 | 231.238 | 5 | 1 | 50
KKM11-018-024-10 | Контактор КМИ-11810 18А 24В/АС3 1НО ИЭК | шт. | 191.7104 | 191.7104 | 268.3946 | 268.3946 | 5 | 1 | 50
KKM11-018-036-10 | Контактор КМИ-11810 18А 36В/АС3 1НО ИЭК | шт. | 191.7104 | 191.7104 | 268.3946 | 268.3946 | 5 | 1 | 50
KKM11-018-110-10 | Контактор КМИ-11810 18А 110В/АС3 1НО ИЭК | шт. | 191.7104 | 191.7104 | 268.3946 | 268.3946 | 5 | 1 | 50
KKM11-018-230-10 | Контактор КМИ-11810 18А 230В/АС3 1НО ИЭК | шт. | 174.31 | 174.31 | 244.034 | 244.034 | 50 | 1 | 50
KKM11-018-400-10 | Контактор КМИ-11810 18А 400В/АС3 1НО ИЭК | шт. | 191.7104 | 191.7104 | 268.3946 | 268.3946 | 25 | 1 | 50
KKM11-018-110-01 | Контактор КМИ-11811 18А 110В/АС3 1НЗ ИЭК | шт. | 200.5633 | 200.5633 | 280.7886 | 280.7886 | 5 | 1 | 50
KKM11-018-230-01 | Контактор КМИ-11811 18А 230В/АС3 1НЗ ИЭК | шт. | 183.1628 | 183.1628 | 256.428 | 256.428 | 50 | 1 | 50
KKM11-018-400-01 | Контактор КМИ-11811 18А 400В/АС3 1НЗ ИЭК | шт. | 200.5633 | 200.5633 | 280.7886 | 280.7886 | 5 | 1 | 50
KKM21-025-024-10 | Контактор КМИ-22510 25А 24В/АС3 1НО ИЭК | шт. | 242.81 | 242.81 | 339.934 | 339.934 | 5 | 1 | 50
KKM21-025-036-10 | Контактор КМИ-22510 25А 36В/АС3 1НО ИЭК | шт. | 242.81 | 242.81 | 339.934 | 339.934 | 5 | 1 | 50
KKM21-025-110-10 | Контактор КМИ-22510 25А 110В/АС3 1НО ИЭК | шт. | 242.81 | 242.81 | 339.934 | 339.934 | 10 | 1 | 50
KKM21-025-230-10 | Контактор КМИ-22510 25А 230В/АС3 1НО ИЭК | шт. | 220.83 | 220.83 | 309.162 | 309.162 | 50 | 1 | 50
KKM21-025-400-10 | Контактор КМИ-22510 25А 400В/АС3 1НО ИЭК | шт. | 242.81 | 242.81 | 339.934 | 339.934 | 25 | 1 | 50
KKM21-025-110-01 | Контактор КМИ-22511 25А 110В/АС3 1НЗ ИЭК | шт. | 254.14 | 254.14 | 355.796 | 355.796 | 5 | 1 | 50
KKM21-025-230-01 | Контактор КМИ-22511 25А 230В/АС3 1НЗ ИЭК | шт. | 231.82 | 231.82 | 324.548 | 324.548 | 25 | 1 | 50
KKM21-025-400-01 | Контактор КМИ-22511 25А 400В/АС3 1НЗ ИЭК | шт. | 254.14 | 254.14 | 355.796 | 355.796 | 5 | 1 | 50
KKM21-032-036-10 | Контактор КМИ-23210 32А 36В/АС3 1НО ИЭК | шт. | 277.5322 | 277.5322 | 388.5451 | 388.5451 | 5 | 1 | 50
KKM21-032-110-10 | Контактор КМИ-23210 32А 110В/АС3 1НО ИЭК | шт. | 277.5322 | 277.5322 | 388.5451 | 388.5451 | 5 | 1 | 50
KKM21-032-230-10 | Контактор КМИ-23210 32А 230В/АС3 1НО ИЭК | шт. | 252.1853 | 252.1853 | 353.0595 | 353.0595 | 50 | 1 | 50
KKM21-032-400-10 | Контактор КМИ-23210 32А 400В/АС3 1НО ИЭК | шт. | 277.5322 | 277.5322 | 388.5451 | 388.5451 | 10 | 1 | 50
KKM21-032-110-01 | Контактор КМИ-23211 32А 110В/АС3 1НЗ ИЭК | шт. | 290.0452 | 290.0452 | 406.0633 | 406.0633 | 5 | 1 | 50
KKM21-032-230-01 | Контактор КМИ-23211 32А 230В/АС3 1НЗ ИЭК | шт. | 264.6983 | 264.6983 | 370.5777 | 370.5777 | 10 | 1 | 50
KKM21-032-400-01 | Контактор КМИ-23211 32А 400В/АС3 1НЗ ИЭК | шт. | 290.0452 | 290.0452 | 406.0633 | 406.0633 | 5 | 1 | 50
KKM31-040-036-11 | Контактор КМИ-34012 40А 36В/АС3 1НО;1НЗ ИЭК | шт. | 440.7745 | 440.7745 | 617.0843 | 617.0843 | 4 | 1 | 20
KKM31-040-110-11 | Контактор КМИ-34012 40А 110В/АС3 1НО;1НЗ ИЭК | шт. | 440.7745 | 440.7745 | 617.0843 | 617.0843 | 4 | 1 | 20
KKM31-040-230-11 | Контактор КМИ-34012 40А 230В/АС3 1НО;1НЗ ИЭК | шт. | 400.5908 | 400.5908 | 560.8272 | 560.8272 | 20 | 1 | 20
KKM31-040-400-11 | Контактор КМИ-34012 40А 400В/АС3 1НО;1НЗ ИЭК | шт. | 440.7745 | 440.7745 | 617.0843 | 617.0843 | 20 | 1 | 20
KKM31-050-110-11 | Контактор КМИ-35012 50А 110В/АС3 1НО;1НЗ ИЭК | шт. | 559.1783 | 559.1783 | 782.8497 | 782.8497 | 4 | 1 | 20
KKM31-050-230-11 | Контактор КМИ-35012 50А 230В/АС3 1НО;1НЗ ИЭК | шт. | 508.3734 | 508.3734 | 711.7227 | 711.7227 | 20 | 1 | 20
KKM31-050-400-11 | Контактор КМИ-35012 50А 400В/АС3 1НО;1НЗ ИЭК | шт. | 559.1783 | 559.1783 | 782.8497 | 782.8497 | 4 | 1 | 20
KKM41-065-110-11 | Контактор КМИ-46512 65А 110В/АС3 1НО;1НЗ ИЭК | шт. | 546.4884 | 546.4884 | 765.0838 | 765.0838 | 4 | 1 | 20
KKM41-065-230-11 | Контактор КМИ-46512 65А 230В/АС3 1НО;1НЗ ИЭК | шт. | 516.2143 | 516.2143 | 722.7 | 722.7 | 20 | 1 | 20
KKM41-065-400-11 | Контактор КМИ-46512 65А 400В/АС3 1НО;1НЗ ИЭК | шт. | 546.4884 | 546.4884 | 765.0838 | 765.0838 | 4 | 1 | 20
KKM41-080-110-11 | Контактор КМИ-48012 80А 110В/АС3 1НО;1НЗ ИЭК | шт. | 805.17 | 805.17 | 1127.238 | 1127.238 | 4 | 1 | 16
KKM41-080-230-11 | Контактор КМИ-48012 80А 230В/АС3 1НО;1НЗ ИЭК | шт. | 743.14 | 743.14 | 1040.396 | 1040.396 | 16 | 1 | 16
KKM41-080-400-11 | Контактор КМИ-48012 80А 400В/АС3 1НО;1НЗ ИЭК | шт. | 805.17 | 805.17 | 1127.238 | 1127.238 | 4 | 1 | 16
KKM41-095-110-11 | Контактор КМИ-49512 95А 110В/АС3 1НО;1НЗ ИЭК | шт. | 821.31 | 821.31 | 1149.834 | 1149.834 | 4 | 1 | 16
KKM41-095-230-11 | Контактор КМИ-49512 95А 230В/АС3 1НО;1НЗ ИЭК | шт. | 765.55 | 765.55 | 1071.77 | 1071.77 | 16 | 1 | 16
KKM41-095-400-11 | Контактор КМИ-49512 95А 400В/АС3 1НО;1НЗ ИЭК | шт. | 821.31 | 821.31 | 1149.834 | 1149.834 | 4 | 1 | 16
08.02 Контакторы КМИ в оболочке IP 54
KKM16-009-220-00 | Контакторы КМИ10960 9А в оболочке Ue=220В/АС3 IP54 ИЭК | шт. | 475.62 | 475.62 | 665.868 | 665.868 | 20 | 1 | 20
KKM16-009-380-00 | Контакторы КМИ-10960 9А в оболочке Ue=380В/АС3 IP54 ИЭК | шт. | 475.62 | 475.62 | 665.868 | 665.868 | 20 | 1 | 20
KKM16-012-220-00 | Контакторы КМИ11260 12А в оболочке Ue=220В/АС3 IP54 ИЭК | шт. | 541.43 | 541.43 | 758.002 | 758.002 | 20 | 1 | 20
KKM16-012-380-00 | Контакторы КМИ-11260 12А в оболочке Ue=380В/АС3 IP54 ИЭК | шт. | 541.43 | 541.43 | 758.002 | 758.002 | 20 | 1 | 20
KKM16-018-220-00 | Контакторы КМИ11860 18А в оболочке Ue=220В/АС3 IP54 ИЭК | шт. | 567.02 | 567.02 | 793.828 | 793.828 | 10 | 1 | 20
KKM16-018-380-00 | Контакторы КМИ-11860 18А в оболочке Ue=380В/АС3 IP54 ИЭК | шт. | 567.02 | 567.02 | 793.828 | 793.828 | 10 | 1 | 20
KKM26-025-220-00 | Контакторы КМИ22560 25А в оболочке Ue=220В/АС3 IP54 ИЭК | шт. | 638.44 | 638.44 | 893.816 | 893.816 | 16 | 1 | 16
KKM26-025-380-00 | Контакторы КМИ-22560 25А в оболочке Ue=380В/АС3 IP54 ИЭК | шт. | 638.44 | 638.44 | 893.816 | 893.816 | 16 | 1 | 16
KKM26-032-220-00 | Контакторы КМИ23260 32А в оболочке Ue=220В/АС3 IP54 ИЭК | шт. | 793.93 | 793.93 | 1111.502 | 1111.502 | 16 | 1 | 16
KKM26-032-380-00 | Контакторы КМИ-23260 32А в оболочке Ue=380В/АС3 IP54 ИЭК | шт. | 793.93 | 793.93 | 1111.502 | 1111.502 | 16 | 1 | 16
KKM36-040-220-00 | Контакторы КМИ34062 40А в оболочке Ue=220В/АС3 IP54 ИЭК | шт. | 1126.1606 | 1126.1606 | 1576.6248 | 1576.6248 | 6 | 1 | 6
KKM36-040-380-00 | Контакторы КМИ-34062 40А в оболочке Ue=380В/АС3 IP54 ИЭК | шт. | 1126.1606 | 1126.1606 | 1576.6248 | 1576.6248 | 6 | 1 | 6
KKM36-050-220-00 | Контакторы КМИ35062 50А в оболочке Ue=220В/АС3 IP54 ИЭК | шт. | 1363.6495 | 1363.6495 | 1909.1093 | 1909.1093 | 6 | 1 | 6
KKM36-050-380-00 | Контакторы КМИ-35062 50А в оболочке Ue=380В/АС3 IP54 ИЭК | шт. | 1363.6495 | 1363.6495 | 1909.1093 | 1909.1093 | 6 | 1 | 6
KKM46-065-220-00 | Контакторы КМИ46562 65А в оболочке Ue=220В/АС3 IP54 ИЭК | шт. | 1325.315 | 1325.315 | 1855.441 | 1855.441 | 6 | 1 | 6
KKM46-065-380-00 | Контакторы КМИ-46562 65А в оболочке Ue=380В/АС3 IP54 ИЭК | шт. | 1325.315 | 1325.315 | 1855.441 | 1855.441 | 6 | 1 | 6
KKM46-080-220-00 | Контакторы КМИ48062 80А в оболочке Ue=220В/АС3 IP54 ИЭК | шт. | 2145.6087 | 2145.6087 | 3003.8522 | 3003.8522 | 6 | 1 | 6
KKM46-080-380-00 | Контакторы КМИ-48062 80А в оболочке Ue=380В/АС3 IP54 ИЭК | шт. | 2145.6087 | 2145.6087 | 3003.8522 | 3003.8522 | 6 | 1 | 6
KKM46-095-220-00 | Контакторы КМИ49562 95А в оболочке Ue=220В/АС3 IP54 ИЭК | шт. | 2384.0121 | 2384.0121 | 3337.6169 | 3337.6169 | 6 | 1 | 6
KKM46-095-380-00 | Контакторы КМИ-49562 95А в оболочке Ue=380В/АС3 IP54 ИЭК | шт. | 2384.0121 | 2384.0121 | 3337.6169 | 3337.6169 | 6 | 1 | 6
08.03 Контакторы КТИ
Контакторы КТИ 115А...630А
KKT50-115-230-10 | Контактор КТИ-5115 115А 230В/АС3 ИЭК | шт. | 2032.6224 | 2032.6224 | 2845.6714 | 2845.6714 | 1 | 1 | 4
KKT50-115-400-10 | Контактор КТИ-5115 115А 400В/АС3 ИЭК | шт. | 2032.6224 | 2032.6224 | 2845.6714 | 2845.6714 | 1 | 1 | 4
KKT50-150-230-10 | Контактор КТИ-5150 150А 230В/АС3 ИЭК | шт. | 2890.51 | 2890.51 | 4046.714 | 4046.714 | 1 | 1 | 4
KKT50-150-400-10 | Контактор КТИ-5150 150А 400В/АС3 ИЭК | шт. | 2890.51 | 2890.51 | 4046.714 | 4046.714 | 1 | 1 | 4
KKT50-185-230-10 | Контактор КТИ-5185 185А 230В/АС3 ИЭК | шт. | 3756.98 | 3756.98 | 5259.772 | 5259.772 | 1 | 1 | 4
KKT50-185-400-10 | Контактор КТИ-5185 185А 400В/АС3 ИЭК | шт. | 3756.98 | 3756.98 | 5259.772 | 5259.772 | 1 | 1 | 4
KKT50-225-230-10 | Контактор КТИ-5225 225А 230В/АС3 ИЭК | шт. | 4257.9 | 4257.9 | 5961.06 | 5961.06 | 1 | 1 | 2
KKT50-225-400-10 | Контактор КТИ-5225 225А 400В/АС3 ИЭК | шт. | 4257.9 | 4257.9 | 5961.06 | 5961.06 | 1 | 1 | 2
KKT50-265-230-10 | Контактор КТИ-5265 265А 230В/АС3 ИЭК | шт. | 4960.66 | 4960.66 | 6944.924 | 6944.924 | 1 | 1 | 2
KKT50-265-400-10 | Контактор КТИ-5265 265А 400В/АС3 ИЭК | шт. | 4960.66 | 4960.66 | 6944.924 | 6944.924 | 1 | 1 | 2
KKT50-330-230-10 | Контактор КТИ-5330 330А 230В/АС3 ИЭК | шт. | 6614.24 | 6614.24 | 9259.936 | 9259.936 | 1 | 1 | 2
KKT50-330-400-10 | Контактор КТИ-5330 330А 400В/АС3 ИЭК | шт. | 6614.24 | 6614.24 | 9259.936 | 9259.936 | 1 | 1 | 2
KKT60-400-230-10 | Контактор КТИ-6400 400А 230В/АС3 ИЭК | шт. | 7010.56 | 7010.56 | 9814.784 | 9814.784 | 1 | 1 | 2
KKT60-400-400-10 | Контактор КТИ-6400 400А 400В/АС3 ИЭК | шт. | 7010.56 | 7010.56 | 9814.784 | 9814.784 | 1 | 1 | 2
KKT60-500-230-10 | Контактор КТИ-6500 500А 230В/АС3 ИЭК | шт. | 8933.27 | 8933.27 | 12506.578 | 12506.578 | 1 | 1 | 2
KKT60-500-400-10 | Контактор КТИ-6500 500А 400В/АС3 ИЭК | шт. | 8933.27 | 8933.27 | 12506.578 | 12506.578 | 1 | 1 | 2
KKT70-630-230-10 | Контактор КТИ-7630 630А 230В/АС3 ИЭК | шт. | 10958.39 | 10958.39 | 15341.746 | 15341.746 | 1 | 1 | 1
KKT70-630-400-10 | Контактор КТИ-7630 630А 400В/АС3 ИЭК | шт. | 10958.39 | 10958.39 | 15341.746 | 15341.746 | 1 | 1 | 1
Контакторы КТИ (реверсивные) 115А...630А
KKT53-115-230-10 | Контактор КТИ-51153 реверс 115А 230В/АС3 ИЭК | шт. | 4817.51 | 4817.51 | 6744.514 | 6744.514 | 1 | 1 | 1
KKT53-115-400-10 | Контактор КТИ-51153 реверс 115А 400В/АС3 ИЭК | шт. | 4817.51 | 4817.51 | 6744.514 | 6744.514 | 1 | 1 | 1
KKT53-150-230-10 | Контактор КТИ-51503 реверс 150А 230В/АС3 ИЭК | шт. | 7252.88 | 7252.88 | 10154.032 | 10154.032 | 1 | 1 | 1
KKT53-150-400-10 | Контактор КТИ-51503 реверс 150А 400В/АС3 ИЭК | шт. | 7252.88 | 7252.88 | 10154.032 | 10154.032 | 1 | 1 | 1
KKT53-185-230-10 | Контактор КТИ-51853 реверс 185А 230В/АС3 ИЭК | шт. | 9267.19 | 9267.19 | 12974.066 | 12974.066 | 1 | 1 | 1
KKT53-185-400-10 | Контактор КТИ-51853 реверс 185А 400В/АС3 ИЭК | шт. | 9267.19 | 9267.19 | 12974.066 | 12974.066 | 1 | 1 | 1
KKT53-225-230-10 | Контактор КТИ-52253 реверс 225А 230В/АС3 ИЭК | шт. | 10018.59 | 10018.59 | 14026.026 | 14026.026 | 1 | 1 | 1
KKT53-225-400-10 | Контактор КТИ-52253 реверс 225А 400В/АС3 ИЭК | шт. | 10018.59 | 10018.59 | 14026.026 | 14026.026 | 1 | 1 | 1
KKT53-265-230-10 | Контактор КТИ-52653 реверс 265А 230В/АС3 ИЭК | шт. | 10699.46 | 10699.46 | 14979.244 | 14979.244 | 1 | 1 | 1
KKT53-265-400-10 | Контактор КТИ-52653 реверс 265А 400В/АС3 ИЭК | шт. | 10699.46 | 10699.46 | 14979.244 | 14979.244 | 1 | 1 | 1
KKT53-330-230-10 | Контактор КТИ-53303 реверс 330А 230В/АС3 ИЭК | шт. | 14809.03 | 14809.03 | 20732.642 | 20732.642 | 1 | 1 | 1
KKT53-330-400-10 | Контактор КТИ-53303 реверс 330А 400В/АС3 ИЭК | шт. | 14809.03 | 14809.03 | 20732.642 | 20732.642 | 1 | 1 | 1
KKT63-400-230-10 | Контактор КТИ-64003 реверс 400А 230В/АС3 ИЭК | шт. | 17031.6 | 17031.6 | 23844.24 | 23844.24 | 1 | 1 | 1
KKT63-400-400-10 | Контактор КТИ-64003 реверс 400А 400В/АС3 ИЭК | шт. | 17031.6 | 17031.6 | 23844.24 | 23844.24 | 1 | 1 | 1
KKT63-500-230-10 | Контактор КТИ-65003 реверс 500А 230В/АС3 ИЭК | шт. | 20936.9 | 20936.9 | 29311.66 | 29311.66 | 1 | 1 | 1
KKT63-500-400-10 | Контактор КТИ-65003 реверс 500А 400В/АС3 ИЭК | шт. | 20936.9 | 20936.9 | 29311.66 | 29311.66 | 1 | 1 | 1
KKT73-630-230-10 | Контактор КТИ-76303 реверс 630А 230В/АС3 ИЭК | шт. | 24511.49 | 24511.49 | 34316.086 | 34316.086 | 1 | 1 | 1
KKT73-630-400-10 | Контактор КТИ-76303 реверс 630А 400В/АС3 ИЭК | шт. | 24511.49 | 24511.49 | 34316.086 | 34316.086 | 1 | 1 | 1
08.04 Выключатель кнопочный с блокировкой (3х фазные нагрузки)
KVK10-06-3 | Выключатель ВКИ-211 3Р 6А 230/400В IP40 ИЭК | шт. | 43.25 | 43.25 | 60.55 | 60.55 | 10 | 1 | 120
KVK20-10-3 | Выключатель ВКИ-216 3Р 10А 230/400В IP40 ИЭК | шт. | 64.72 | 64.72 | 90.608 | 90.608 | 10 | 1 | 120
KVK30-16-3 | Выключатель ВКИ-230 3Р 16А 230/400В IP40 ИЭК | шт. | 86.2 | 86.2 | 120.68 | 120.68 | 10 | 1 | 100
08.05 Дополнительные устройства для контакторов КМИ и КТИ
Приставки выдержки времени для КМИ и КТИ
KPV10-11-1 | Приставка ПВИ-11 задержка при вкл. 0,1-30сек. 1з+1р | шт. | 241.94 | 241.94 | 338.72 | 338.72 | 5 | 10 | 200
KPV10-11-2 | Приставка ПВИ-12 задержка при вкл. 10-180сек. 1з+1р | шт. | 241.94 | 241.94 | 338.72 | 338.72 | 5 | 10 | 200
KPV10-11-3 | Приставка ПВИ-13 задержка при вкл. 0,1-3сек. 1з+1р | шт. | 241.94 | 241.94 | 338.72 | 338.72 | 5 | 10 | 200
KPV20-11-1 | Приставка ПВИ-21 задержка при откл. 0,1-30сек. 1з+1р | шт. | 257.97 | 257.97 | 361.16 | 361.16 | 5 | 10 | 200
KPV20-11-2 | Приставка ПВИ-22 задержка при откл. 10-180сек. 1з+1р | шт. | 257.97 | 257.97 | 361.16 | 361.16 | 5 | 10 | 200
KPV20-11-3 | Приставка ПВИ-23 задержка при откл. 0,1-3сек. 1з+1р | шт. | 257.97 | 257.97 | 361.16 | 361.16 | 5 | 10 | 200
Приставки контактные для КМИ и КТИ
KPK10-04 | Приставка ПКИ-04 доп.контакты 4р ИЭК | шт. | 66.53 | 66.53 | 93.15 | 93.15 | 25 | 1 | 250
KPK10-11 | Приставка ПКИ-11 доп. контакты 1з+1р ИЭК | шт. | 48.99 | 48.99 | 68.59 | 68.59 | 25 | 1 | 250
KPK10-20 | Приставка ПКИ-20 доп.контакты 2з ИЭК | шт. | 48.99 | 48.99 | 68.59 | 68.59 | 5 | 1 | 250
KPK10-22 | Приставка ПКИ-22 доп.контакты 2з+2р ИЭК | шт. | 66.53 | 66.53 | 93.15 | 93.15 | 5 | 1 | 250
KPK10-40 | Приставка ПКИ-40 доп.контакты 4з ИЭК | шт. | 66.53 | 66.53 | 93.15 | 93.15 | 5 | 1 | 250
Катушки управления КМИ от 24В до 400В; 50/60Гц
KKM10D-KU-024 | Катушка управления для КМИ-(09А-18А) 24В ИЭК | шт. | 63.51 | 63.51 | 88.914 | 88.914 | 8 | 8 | 160
KKM10D-KU-036 | Катушка управления для КМИ-(09А-18А) 36В ИЭК | шт. | 63.51 | 63.51 | 88.914 | 88.914 | 8 | 8 | 160
KKM10D-KU-110 | Катушка управления для КМИ-(09А-18А) 110В ИЭК | шт. | 63.51 | 63.51 | 88.914 | 88.914 | 8 | 8 | 160
KKM10D-KU-230 | Катушка управления для КМИ-(09А-18А) 230В ИЭК | шт. | 63.51 | 63.51 | 88.914 | 88.914 | 8 | 8 | 160
KKM10D-KU-400 | Катушка управления для КМИ-(09А-18А) 400В ИЭК | шт. | 63.51 | 63.51 | 88.914 | 88.914 | 8 | 8 | 160
KKM20D-KU-024 | Катушка управления для КМИ-(25А-32А) 24В ИЭК | шт. | 75.61 | 75.61 | 105.854 | 105.854 | 5 | 5 | 100
KKM20D-KU-036 | Катушка управления для КМИ-(25А-32А) 36В ИЭК | шт. | 75.61 | 75.61 | 105.854 | 105.854 | 5 | 5 | 100
KKM20D-KU-110 | Катушка управления для КМИ-(25А-32А) 110В ИЭК | шт. | 75.61 | 75.61 | 105.854 | 105.854 | 5 | 5 | 100
KKM20D-KU-230 | Катушка управления для КМИ-(25А-32А) 230В ИЭК | шт. | 75.61 | 75.61 | 105.854 | 105.854 | 5 | 5 | 100
KKM20D-KU-400 | Катушка управления для КМИ-(25А-32А) 400В ИЭК | шт. | 75.61 | 75.61 | 105.854 | 105.854 | 5 | 5 | 100
KKM30D-KU-024 | Катушка управления для КМИ-(40А-95А) 24В ИЭК | шт. | 90.73 | 90.73 | 127.022 | 127.022 | 4 | 4 | 80
KKM30D-KU-036 | Катушка управления для КМИ-(40А-95А) 36В ИЭК | шт. | 90.73 | 90.73 | 127.022 | 127.022 | 4 | 4 | 80
KKM30D-KU-110 | Катушка управления для КМИ-(40А-95А) 110В ИЭК | шт. | 90.73 | 90.73 | 127.022 | 127.022 | 4 | 4 | 80
KKM30D-KU-230 | Катушка управления для КМИ-(40А-95А) 230В ИЭК | шт. | 90.73 | 90.73 | 127.022 | 127.022 | 4 | 4 | 80
KKM30D-KU-400 | Катушка управления для КМИ-(40А-95А) 400В ИЭК | шт. | 90.73 | 90.73 | 127.022 | 127.022 | 4 | 4 | 80
Катушки управления КТИ от 230 и 400В; 50/60Гц
KKT50D-KU-150-230 | Катушка управления КУ-(115А-150А) 230В ИЭК | шт. | 432.79 | 432.79 | 605.906 | 605.906 | 1 | 1 | 40
KKT50D-KU-150-400 | Катушка управления КУ-(115А-150А) 400В ИЭК | шт. | 432.79 | 432.79 | 605.906 | 605.906 | 1 | 1 | 40
KKT50D-KU-225-230 | Катушка управления КУ-(185А-225А) 230В ИЭК | шт. | 604.86 | 604.86 | 846.804 | 846.804 | 1 | 1 | 40
KKT50D-KU-225-400 | Катушка управления КУ-(185А-225А) 400В ИЭК | шт. | 604.86 | 604.86 | 846.804 | 846.804 | 1 | 1 | 40
KKT50D-KU-330-230 | Катушка управления КУ-(265А-330А) 230В ИЭК | шт. | 821.78 | 821.78 | 1150.492 | 1150.492 | 1 | 1 | 40
KKT50D-KU-330-400 | Катушка управления КУ-(265А-330А) 400В ИЭК | шт. | 821.78 | 821.78 | 1150.492 | 1150.492 | 1 | 1 | 40
KKT60D-KU-400-230 | Катушка управления КУ-400А 230В ИЭК | шт. | 1556.99 | 1556.99 | 2179.786 | 2179.786 | 1 | 1 | 20
KKT60D-KU-400-400 | Катушка управления КУ-400А 400В ИЭК | шт. | 1556.99 | 1556.99 | 2179.786 | 2179.786 | 1 | 1 | 20
KKT60D-KU-500-230 | Катушка управления КУ-500А 230В ИЭК | шт. | 1772.86 | 1772.86 | 2482.004 | 2482.004 | 1 | 1 | 20
KKT60D-KU-500-400 | Катушка управления КУ-500А 400В ИЭК | шт. | 1772.86 | 1772.86 | 2482.004 | 2482.004 | 1 | 1 | 20
KKT70D-KU-630-230 | Катушка управления КУ-630А 230В ИЭК | шт. | 1903.22 | 1903.22 | 2664.508 | 2664.508 | 1 | 1 | 20
KKT70D-KU-630-400 | Катушка управления КУ-630А 400В ИЭК | шт. | 1903.22 | 1903.22 | 2664.508 | 2664.508 | 1 | 1 | 20
Механизм блокировки для реверсивной схемы КМИ
KKM10D-MB | Механизм блокировки для КМИ(09А-32А) | шт. | 56.26 | 56.26 | 78.764 | 78.764 | 5 | 1 | 1
KKM30D-MB | Механизм блокировки для КМИ(40А-95А) | шт. | 93.76 | 93.76 | 131.264 | 131.264 | 5 | 1 | 1
Новинки
08.06 Контакторы КТ 6600И, КТП 6600И
KTA11-100-230-2 | Контактор КТ 6612И 100А 2р кат. перем. тока 230В ИЭК | шт | 2754 | 2754 | 3855.6 | 3855.6 | 1 | 1 | 1
KTA11-100-400-2 | Контактор КТ 6612И 100А 2р кат. перем. тока 400В ИЭК | шт | 2754 | 2754 | 3855.6 | 3855.6 | 1 | 1 | 1
KTA11-100-230-3 | Контактор КТ 6613И 100А 3р кат. перем. тока 230В ИЭК | шт | 3440.1176 | 3440.1176 | 4816.1647 | 4816.1647 | 1 | 1 | 1
KTA11-100-400-3 | Контактор КТ 6613И 100А 3р кат. перем. тока 400В ИЭК | шт | 3440.1176 | 3440.1176 | 4816.1647 | 4816.1647 | 1 | 1 | 1
KTA11-100-230-4 | Контактор КТ 6614И 100А 4р кат. перем. тока 230В ИЭК | шт | 4383.5294 | 4383.5294 | 6136.9412 | 6136.9412 | 1 | 1 | 1
KTA11-100-400-4 | Контактор КТ 6614И 100А 4р кат. перем. тока 400В ИЭК | шт | 4383.5294 | 4383.5294 | 6136.9412 | 6136.9412 | 1 | 1 | 1
KTA21-150-230-2 | Контактор КТ 6622И 150А 2р кат. перем. тока 230В ИЭК | шт | 2782.5882 | 2782.5882 | 3895.6235 | 3895.6235 | 1 | 1 | 1
KTA21-150-400-2 | Контактор КТ 6622И 150А 2р кат. перем. тока 400В ИЭК | шт | 2782.5882 | 2782.5882 | 3895.6235 | 3895.6235 | 1 | 1 | 1
KTA21-150-230-3 | Контактор КТ 6623И 150А 3р кат. перем. тока 230В ИЭК | шт | 4083.3529 | 4083.3529 | 5716.6941 | 5716.6941 | 1 | 1 | 1
KTA21-150-400-3 | Контактор КТ 6623И 150А 3р кат. перем. тока 400В ИЭК | шт | 4083.3529 | 4083.3529 | 5716.6941 | 5716.6941 | 1 | 1 | 1
KTA21-150-230-4 | Контактор КТ 6624И 150А 4р кат. перем. тока 230В ИЭК | шт | 4383.5294 | 4383.5294 | 6136.9412 | 6136.9412 | 1 | 1 | 1
KTA21-150-400-4 | Контактор КТ 6624И 150А 4р кат. перем. тока 400В ИЭК | шт | 4383.5294 | 4383.5294 | 6136.9412 | 6136.9412 | 1 | 1 | 1
KTA31-250-230-2 | Контактор КТ 6632И 250А 2р кат. перем. тока 230В ИЭК | шт | 4783.7647 | 4783.7647 | 6697.2706 | 6697.2706 | 1 | 1 | 1
KTA31-250-400-2 | Контактор КТ 6632И 250А 2р кат. перем. тока 400В ИЭК | шт | 4783.7647 | 4783.7647 | 6697.2706 | 6697.2706 | 1 | 1 | 1
KTA31-250-230-3 | Контактор КТ 6633И 250А 3р кат. перем. тока 230В ИЭК | шт | 5098.2353 | 5098.2353 | 7137.5294 | 7137.5294 | 1 | 1 | 1
KTA31-250-400-3 | Контактор КТ 6633И 250А 3р кат. перем. тока 400В ИЭК | шт | 5098.2353 | 5098.2353 | 7137.5294 | 7137.5294 | 1 | 1 | 1
KTA31-250-230-4 | Контактор КТ 6634И 250А 4р кат. перем. тока 230В ИЭК | шт | 6988.2353 | 6988.2353 | 9783.5294 | 9783.5294 | 1 | 1 | 1
KTA31-250-400-4 | Контактор КТ 6634И 250А 4р кат. перем. тока 400В ИЭК | шт | 6988.2353 | 6988.2353 | 9783.5294 | 9783.5294 | 1 | 1 | 1
KTA41-400-230-2 | Контактор КТ 6642И 400А 2р кат. перем. тока 230В ИЭК | шт | 6022.5882 | 6022.5882 | 8431.6235 | 8431.6235 | 1 | 1 | 1
KTA41-400-400-2 | Контактор КТ 6642И 400А 2р кат. перем. тока 400В ИЭК | шт | 6022.5882 | 6022.5882 | 8431.6235 | 8431.6235 | 1 | 1 | 1
KTA41-400-230-3 | Контактор КТ 6643И 400А 3р кат. перем. тока 230В ИЭК | шт | 6861.1765 | 6861.1765 | 9605.6471 | 9605.6471 | 1 | 1 | 1
KTA41-400-400-3 | Контактор КТ 6643И 400А 3р кат. перем. тока 400В ИЭК | шт | 6861.1765 | 6861.1765 | 9605.6471 | 9605.6471 | 1 | 1 | 1
KTA41-400-230-4 | Контактор КТ 6644И 400А 4р кат. перем. тока 230В ИЭК | шт | 10998.5294 | 10998.5294 | 15397.9412 | 15397.9412 | 1 | 1 | 1
KTA41-400-400-4 | Контактор КТ 6644И 400А 4р кат. перем. тока 400В ИЭК | шт | 10998.5294 | 10998.5294 | 15397.9412 | 15397.9412 | 1 | 1 | 1
KTA51-500-230-2 | Контактор КТ 6652И 500А 2р кат. перем. тока 230В ИЭК | шт | 10494.1176 | 10494.1176 | 14691.7647 | 14691.7647 | 1 | 1 | 1
KTA51-500-400-2 | Контактор КТ 6652И 500А 2р кат. перем. тока 400В ИЭК | шт | 10494.1176 | 10494.1176 | 14691.7647 | 14691.7647 | 1 | 1 | 1
KTA51-500-230-3 | Контактор КТ 6653И 500А 3р кат. перем. тока 230В ИЭК | шт | 10637.6471 | 10637.6471 | 14892.7059 | 14892.7059 | 1 | 1 | 1
KTA51-500-400-3 | Контактор КТ 6653И 500А 3р кат. перем. тока 400В ИЭК | шт | 10637.6471 | 10637.6471 | 14892.7059 | 14892.7059 | 1 | 1 | 1
KTA51-500-230-4 | Контактор КТ 6654И 500А 4р кат. перем. тока 230В ИЭК | шт | 13002.3529 | 13002.3529 | 18203.2941 | 18203.2941 | 1 | 1 | 1
KTA51-500-400-4 | Контактор КТ 6654И 500А 4р кат. перем. тока 400В ИЭК | шт | 13002.3529 | 13002.3529 | 18203.2941 | 18203.2941 | 1 | 1 | 1
KTD11-100-110-2 | Контактор КТП 6612И 100А 2р кат. пост. тока 110В ИЭК | шт | 3907.0588 | 3907.0588 | 5469.8824 | 5469.8824 | 1 | 1 | 1
KTD11-100-220-2 | Контактор КТП 6612И 100А 2р кат. пост. тока 220В ИЭК | шт | 3907.0588 | 3907.0588 | 5469.8824 | 5469.8824 | 1 | 1 | 1
KTD11-100-110-3 | Контактор КТП 6613И 100А 3р кат. пост. тока 110В ИЭК | шт | 4097.6471 | 4097.6471 | 5736.7059 | 5736.7059 | 1 | 1 | 1
KTD11-100-220-3 | Контактор КТП 6613И 100А 3р кат. пост. тока 220В ИЭК | шт | 4097.6471 | 4097.6471 | 5736.7059 | 5736.7059 | 1 | 1 | 1
KTD21-150-110-2 | Контактор КТП 6622И 150А 2р кат. пост. тока 110В ИЭК | шт | 3954.7059 | 3954.7059 | 5536.5882 | 5536.5882 | 1 | 1 | 1
KTD21-150-220-2 | Контактор КТП 6622И 150А 2р кат. пост. тока 220В ИЭК | шт | 3954.7059 | 3954.7059 | 5536.5882 | 5536.5882 | 1 | 1 | 1
KTD21-150-110-3 | Контактор КТП 6623И 150А 3р кат. пост. тока 110В ИЭК | шт | 4860 | 4860 | 6804 | 6804 | 1 | 1 | 1
KTD21-150-220-3 | Контактор КТП 6623И 150А 3р кат. пост. тока 220В ИЭК | шт | 4860 | 4860 | 6804 | 6804 | 1 | 1 | 1
KTD31-250-110-2 | Контактор КТП 6632И 250А 2р кат. пост. тока 110В ИЭК | шт | 5527.0588 | 5527.0588 | 7737.8824 | 7737.8824 | 1 | 1 | 1
KTD31-250-220-2 | Контактор КТП 6632И 250А 2р кат. пост. тока 220В ИЭК | шт | 5527.0588 | 5527.0588 | 7737.8824 | 7737.8824 | 1 | 1 | 1
KTD31-250-110-3 | Контактор КТП 6633И 250А 3р кат. пост. тока 110В ИЭК | шт | 6051.1765 | 6051.1765 | 8471.6471 | 8471.6471 | 1 | 1 | 1
KTD31-250-220-3 | Контактор КТП 6633И 250А 3р кат. пост. тока 220В ИЭК | шт | 6051.1765 | 6051.1765 | 8471.6471 | 8471.6471 | 1 | 1 | 1
KTD41-400-110-2 | Контактор КТП 6642И 400А 2р кат. пост. тока 110В ИЭК | шт | 8767.0588 | 8767.0588 | 12273.8824 | 12273.8824 | 1 | 1 | 1
KTD41-400-220-2 | Контактор КТП 6642И 400А 2р кат. пост. тока 220В ИЭК | шт | 8767.0588 | 8767.0588 | 12273.8824 | 12273.8824 | 1 | 1 | 1
KTD41-400-110-3 | Контактор КТП 6643И 400А 3р кат. пост. тока 110В ИЭК | шт | 10958.8235 | 10958.8235 | 15342.3529 | 15342.3529 | 1 | 1 | 1
KTD41-400-220-3 | Контактор КТП 6643И 400А 3р кат. пост. тока 220В ИЭК | шт | 10958.8235 | 10958.8235 | 15342.3529 | 15342.3529 | 1 | 1 | 1
09 УСТРОЙСТВА ЗАЩИТЫ ДВИГАТЕЛЕЙ
09.01 Реле электротепловые РТИ
DRT10-D001-C016 | Реле РТИ-1301 электротепловое 0,1-0,16 А ИЭК | шт. | 154.35 | 154.35 | 216.09 | 216.09 | 5 | 1 | 100
DRT10-C016-C025 | Реле РТИ-1302 электротепловое 0,16-0,25 А ИЭК | шт. | 154.35 | 154.35 | 216.09 | 216.09 | 5 | 1 | 100
DRT10-C025-D004 | Реле РТИ-1303 электротепловое 0,25-0,4 А ИЭК | шт. | 154.35 | 154.35 | 216.09 | 216.09 | 5 | 1 | 100
DRT10-D004-C063 | Реле РТИ-1304 электротепловое 0,4-0,63 А ИЭК | шт. | 157.34 | 157.34 | 220.276 | 220.276 | 5 | 1 | 100
DRT10-C063-0001 | Реле РТИ-1305 электротепловое 0,63-1,0 А ИЭК | шт. | 157.34 | 157.34 | 220.276 | 220.276 | 5 | 1 | 100
DRT10-0001-D016 | Реле РТИ-1306 электротепловое 1-1,6 А ИЭК | шт. | 157.34 | 157.34 | 220.276 | 220.276 | 5 | 1 | 100
DRT10-D016-D025 | Реле РТИ-1307 электротепловое 1,6-2,5 А ИЭК | шт. | 157.34 | 157.34 | 220.276 | 220.276 | 5 | 1 | 100
DRT10-D025-0004 | Реле РТИ-1308 электротепловое 2,5-4,0 А ИЭК | шт. | 157.34 | 157.34 | 220.276 | 220.276 | 5 | 1 | 100
DRT10-0004-0006 | Реле РТИ-1310 электротепловое 4-6 А ИЭК | шт. | 157.34 | 157.34 | 220.276 | 220.276 | 5 | 1 | 100
DRT10-D055-0008 | Реле РТИ-1312 электротепловое 5,5-8 А ИЭК | шт. | 157.34 | 157.34 | 220.276 | 220.276 | 5 | 1 | 100
DRT10-0007-0010 | Реле РТИ-1314 электротепловое 7-10 А ИЭК | шт. | 157.34 | 157.34 | 220.276 | 220.276 | 5 | 1 | 100
DRT10-0009-0013 | Реле РТИ-1316 электротепловое 9-13 А ИЭК | шт. | 157.34 | 157.34 | 220.276 | 220.276 | 5 | 1 | 100
DRT10-0012-0018 | Реле РТИ-1321 электротепловое 12-18 А ИЭК | шт. | 157.34 | 157.34 | 220.276 | 220.276 | 5 | 1 | 100
DRT10-0017-0025 | Реле РТИ-1322 электротепловое 17-25 А ИЭК | шт. | 157.34 | 157.34 | 220.276 | 220.276 | 5 | 1 | 100
DRT20-0028-0036 | Реле РТИ-2355 электротепловое 28-36 А ИЭК | шт. | 225.2186 | 225.2186 | 315.306 | 315.306 | 5 | 1 | 50
DRT30-0023-0032 | Реле РТИ-3353 электротепловое 23-32 А ИЭК | шт. | 328.4374 | 328.4374 | 459.8124 | 459.8124 | 5 | 1 | 50
DRT30-0030-0040 | Реле РТИ-3355 электротепловое 30-40 А ИЭК | шт. | 328.4374 | 328.4374 | 459.8124 | 459.8124 | 5 | 1 | 50
DRT30-0037-0050 | Реле РТИ-3357 электротепловое 37-50 А ИЭК | шт. | 328.4374 | 328.4374 | 459.8124 | 459.8124 | 5 | 1 | 50
DRT30-0048-0065 | Реле РТИ-3359 электротепловое 48-65 А ИЭК | шт. | 328.4374 | 328.4374 | 459.8124 | 459.8124 | 5 | 1 | 50
DRT30-0055-0070 | Реле РТИ-3361 электротепловое 55-70 А ИЭК | шт. | 351.428 | 351.428 | 491.9993 | 491.9993 | 5 | 1 | 50
DRT30-0063-0080 | Реле РТИ-3363 электротепловое 63-80 А ИЭК | шт. | 351.428 | 351.428 | 491.9993 | 491.9993 | 5 | 1 | 50
DRT30-0080-0093 | Реле РТИ-3365 электротепловое 80-93 А ИЭК | шт. | 351.428 | 351.428 | 491.9993 | 491.9993 | 5 | 1 | 50
10 РЕЛЕ КОНТРОЛЯ И УПРАВЛЕНИЯ
10.01 Реле промежуточные модульной серии РЭК
Реле РЭК77 промежуточное 10А
RRP10D-RRM-3 | Разъем РРМ77/3 для РЭК77/3 модульный ИЭК | шт. | 40.0551 | 40.0551 | 56.0771 | 56.0771 | 10 | 10 | 200
RRP10D-RRM-4 | Разъем РРМ77/4 для РЭК77/4 модульный ИЭК | шт. | 40.0551 | 40.0551 | 56.0771 | 56.0771 | 10 | 10 | 200
RRP10-3-10-012D | Реле РЭК77/3 10А 12В DC ИЭК | шт. | 80.0995 | 80.0995 | 112.1392 | 112.1392 | 10 | 10 | 500
RRP10-3-10-012A | Реле РЭК77/3 10А 12В AC ИЭК | шт. | 80.0995 | 80.0995 | 112.1392 | 112.1392 | 10 | 10 | 500
RRP10-3-10-024D | Реле РЭК77/3 10А 24В DC ИЭК | шт. | 80.0995 | 80.0995 | 112.1392 | 112.1392 | 10 | 10 | 500
RRP10-3-10-024A | Реле РЭК77/3 10А 24В AC ИЭК | шт. | 80.0995 | 80.0995 | 112.1392 | 112.1392 | 10 | 10 | 500
RRP10-3-10-220A | Реле РЭК77/3 10А 220В АC ИЭК | шт. | 80.0995 | 80.0995 | 112.1392 | 112.1392 | 10 | 10 | 500
RRP10-4-10-012D | Реле РЭК77/4 10А 12В DC ИЭК | шт. | 86.7807 | 86.7807 | 121.493 | 121.493 | 10 | 10 | 300
RRP10-4-10-012A | Реле РЭК77/4 10А 12В AC ИЭК | шт. | 86.7807 | 86.7807 | 121.493 | 121.493 | 10 | 10 | 300
RRP10-4-10-024D | Реле РЭК77/4 10А 24В DC ИЭК | шт. | 86.7807 | 86.7807 | 121.493 | 121.493 | 10 | 10 | 300
RRP10-4-10-024A | Реле РЭК77/4 10А 24В AC ИЭК | шт. | 86.7807 | 86.7807 | 121.493 | 121.493 | 10 | 10 | 300
RRP10-4-10-220A | Реле РЭК77/4 10А 220В АC ИЭК | шт. | 86.7807 | 86.7807 | 121.493 | 121.493 | 10 | 10 | 300
Реле РЭК78 промежуточное 3А; 5A
RRP20D-RRM-3 | Разъем РРМ78/3 для РЭК78/3 модульный ИЭК | шт. | 21.3649 | 21.3649 | 29.9108 | 29.9108 | 10 | 10 | 200
RRP20D-RRM-4 | Разъем РРМ78/4 для РЭК78/4 модульный ИЭК | шт. | 21.3649 | 21.3649 | 29.9108 | 29.9108 | 10 | 10 | 200
RRP20-3-05-012D | Реле РЭК78/3 5А 12В DC ИЭК | шт. | 43.3957 | 43.3957 | 60.754 | 60.754 | 10 | 10 | 500
RRP20-3-05-012A | Реле РЭК78/3 5А 12В АC ИЭК | шт. | 43.3957 | 43.3957 | 60.754 | 60.754 | 10 | 10 | 500
RRP20-3-05-024D | Реле РЭК78/3 5А 24В DC ИЭК | шт. | 43.3957 | 43.3957 | 60.754 | 60.754 | 10 | 10 | 500
RRP20-3-05-024A | Реле РЭК78/3 5А 24В AC ИЭК | шт. | 43.3957 | 43.3957 | 60.754 | 60.754 | 10 | 10 | 500
RRP20-3-05-220A | Реле РЭК78/3 5А 220В AC ИЭК | шт. | 43.3957 | 43.3957 | 60.754 | 60.754 | 10 | 10 | 500
RRP20-4-03-012D | Реле РЭК78/4 3А 12В DC ИЭК | шт. | 46.7256 | 46.7256 | 65.4158 | 65.4158 | 10 | 10 | 480
RRP20-4-03-012A | Реле РЭК78/4 3А 12В AC ИЭК | шт. | 46.7256 | 46.7256 | 65.4158 | 65.4158 | 10 | 10 | 480
RRP20-4-03-024D | Реле РЭК78/4 3А 24В DC ИЭК | шт. | 46.7256 | 46.7256 | 65.4158 | 65.4158 | 10 | 10 | 480
RRP20-4-03-024A | Реле РЭК78/4 3А 24В AC ИЭК | шт. | 46.7256 | 46.7256 | 65.4158 | 65.4158 | 10 | 10 | 480
RRP20-4-03-220A | Реле РЭК78/4 3А 220В AC ИЭК | шт. | 46.7256 | 46.7256 | 65.4158 | 65.4158 | 10 | 10 | 480
11 УСТРОЙСТВА ПОДАЧИ КОМАНД И СИГНАЛОВ
11.01 Кнопки, переключатели, светосигнальная арматура
Светосигнальная арматура
BLS20-AL-K01 | Лампа AL-22 сигнальная d22мм белый неон/240В цилиндр ИЭК | шт. | 45.96 | 45.96 | 64.344 | 64.344 | 10 | 10 | 600
BLS20-AL-K05 | Лампа AL-22 сигнальная d22мм желтый неон/240В цилиндр ИЭК | шт. | 45.96 | 45.96 | 64.344 | 64.344 | 10 | 10 | 600
BLS20-AL-K06 | Лампа AL-22 сигнальная d22мм зеленый неон/240В цилиндр ИЭК | шт. | 45.96 | 45.96 | 64.344 | 64.344 | 10 | 10 | 600
BLS20-AL-K04 | Лампа AL-22 сигнальная d22мм красный неон/240В цилиндр ИЭК | шт. | 45.96 | 45.96 | 64.344 | 64.344 | 10 | 10 | 600
BLS20-AL-K08 | Лампа AL-22 сигнальная d22мм прозрач. неон/240В цилиндр ИЭК | шт. | 45.96 | 45.96 | 64.344 | 64.344 | 10 | 10 | 600
BLS20-AL-K07 | Лампа AL-22 сигнальная d22мм синий неон/240В цилиндр ИЭК | шт. | 45.96 | 45.96 | 64.344 | 64.344 | 10 | 10 | 600
BLS30-ALTE-K01 | Лампа AL-22TE сигнальная d22мм белый неон/240В цилиндр ИЭК | шт. | 47.5 | 47.5 | 66.5 | 66.5 | 10 | 10 | 600
BLS30-ALTE-K05 | Лампа AL-22TE сигнальная d22мм желтый неон/240В цилиндр ИЭК | шт. | 47.5 | 47.5 | 66.5 | 66.5 | 10 | 10 | 600
BLS30-ALTE-K06 | Лампа AL-22TE сигнальная d22мм зеленый неон/240В цилиндр ИЭК | шт. | 47.5 | 47.5 | 66.5 | 66.5 | 10 | 10 | 600
BLS30-ALTE-K04 | Лампа AL-22TE сигнальная d22мм красный неон/240В цилиндр ИЭК | шт. | 47.5 | 47.5 | 66.5 | 66.5 | 10 | 10 | 600
BLS30-ALTE-K08 | Лампа AL-22TE сигнальная d22мм прозрач. неон/240В цилиндр ИЭК | шт. | 47.5 | 47.5 | 66.5 | 66.5 | 10 | 10 | 600
BLS30-ALTE-K07 | Лампа AL-22TE сигнальная d22мм синий неон/240В цилиндр ИЭК | шт. | 47.5 | 47.5 | 66.5 | 66.5 | 10 | 10 | 600
BLS40-ENR-K01 | Лампа ENR-22 сигнальная d22мм белый неон/240В цилиндр ИЭК | шт. | 13.27 | 13.27 | 18.578 | 18.578 | 10 | 10 | 600
BLS40-ENR-K05 | Лампа ENR-22 сигнальная d22мм желтый неон/240В цилиндр ИЭК | шт. | 13.27 | 13.27 | 18.578 | 18.578 | 10 | 10 | 600
BLS40-ENR-K06 | Лампа ENR-22 сигнальная d22мм зеленый неон/240В цилиндр ИЭК | шт. | 13.27 | 13.27 | 18.578 | 18.578 | 10 | 10 | 600
BLS40-ENR-K04 | Лампа ENR-22 сигнальная d22мм красный неон/240В цилиндр ИЭК | шт. | 13.27 | 13.27 | 18.578 | 18.578 | 10 | 10 | 600
BLS40-ENR-K07 | Лампа ENR-22 сигнальная d22мм синий неон/240В цилиндр ИЭК | шт. | 13.27 | 13.27 | 18.578 | 18.578 | 10 | 10 | 600
BLS10-ADDS-K04 | Лампа AD22DS (LED) матрица d22 мм красный 240В ИЭК | шт. | 32.36 | 32.36 | 45.304 | 45.304 | 10 | 10 | 600
BLS10-ADDS-K06 | Лампа AD22DS (LED) матрица d22 мм зеленый 240В ИЭК | шт. | 32.36 | 32.36 | 45.304 | 45.304 | 10 | 10 | 600
BLS10-ADDS-K05 | Лампа AD22DS (LED) матрица d22 мм желтый 240В ИЭК | шт. | 32.36 | 32.36 | 45.304 | 45.304 | 10 | 10 | 600
BLS10-ADDS-K07 | Лампа AD22DS (LED) матрица d22 мм синий 240В ИЭК | шт. | 32.36 | 32.36 | 45.304 | 45.304 | 10 | 10 | 600
BLS10-ADDS-K01 | Лампа AD22DS(LED) матрица d22 мм белый 240В ИЭК | шт. | 32.36 | 32.36 | 45.304 | 45.304 | 10 | 10 | 600
Новинки
BLS10-ADDS-012-K01 | Лампа AD22DS(LED)матрица d22 мм белый 12В AC/DC ИЭК | шт. | 35.6 | 35.6 | 49.84 | 49.84 | 10 | 10 | 600
BLS10-ADDS-012-K04 | Лампа AD22DS(LED) матрица d22мм красный 12В AC/DC ИЭК | шт. | 35.6 | 35.6 | 49.84 | 49.84 | 10 | 10 | 600
BLS10-ADDS-012-K05 | Лампа AD22DS(LED) матрица d22 мм желтый 12В AC/DC ИЭК | шт. | 35.6 | 35.6 | 49.84 | 49.84 | 10 | 10 | 600
BLS10-ADDS-012-K06 | Лампа AD22DS(LED) матрица d22 мм зеленый 12В AC/DC ИЭК | шт. | 35.6 | 35.6 | 49.84 | 49.84 | 10 | 10 | 600
BLS10-ADDS-012-K07 | Лампа AD22DS(LED)матрица d22мм синий 12В AC/DC ИЭК | шт. | 35.6 | 35.6 | 49.84 | 49.84 | 10 | 10 | 600
BLS10-ADDS-024-K01 | Лампа AD22DS(LED) матрица d22 мм белый 24В AC/DC ИЭК | шт. | 35.6 | 35.6 | 49.84 | 49.84 | 10 | 10 | 600
BLS10-ADDS-024-K04 | Лампа AD22DS(LED) матрица d22 мм красный 24В AC/DC ИЭК | шт. | 35.6 | 35.6 | 49.84 | 49.84 | 10 | 10 | 600
BLS10-ADDS-024-K05 | Лампа AD22DS(LED) матрица d22 мм желтый 24В AC/DC ИЭК | шт. | 35.6 | 35.6 | 49.84 | 49.84 | 10 | 10 | 600
BLS10-ADDS-024-K06 | Лампа AD22DS(LED) матрица d22 мм зеленый 24В AC/DC ИЭК | шт. | 35.6 | 35.6 | 49.84 | 49.84 | 10 | 10 | 600
BLS10-ADDS-024-K07 | Лампа AD22DS(LED) матрица d22 мм синий 24В AC/DC ИЭК | шт. | 35.6 | 35.6 | 49.84 | 49.84 | 10 | 10 | 600
BLS10-ADDS-036-K01 | Лампа AD22DS(LED) матрица d22 мм белый 36В AC/DC ИЭК | шт. | 35.6 | 35.6 | 49.84 | 49.84 | 10 | 10 | 600
BLS10-ADDS-036-K04 | Лампа AD22DS(LED) матрица d22 мм красный 36В AC/DC ИЭК | шт. | 35.6 | 35.6 | 49.84 | 49.84 | 10 | 10 | 600
BLS10-ADDS-036-K05 | Лампа AD22DS(LED) матрица d22 мм желтый 36В AC/DC ИЭК | шт. | 35.6 | 35.6 | 49.84 | 49.84 | 10 | 10 | 600
BLS10-ADDS-036-K06 | Лампа AD22DS(LED) матрица d22 мм зеленый 36В AC/DC ИЭК | шт. | 35.6 | 35.6 | 49.84 | 49.84 | 10 | 10 | 600
BLS10-ADDS-036-K07 | Лампа AD22DS(LED) матрица d22 мм синий 36В AC/DC ИЭК | шт. | 35.6 | 35.6 | 49.84 | 49.84 | 10 | 10 | 600
BLS10-ADDS-110-K01 | Лампа AD22DS(LED) матрица d22 мм белый 110В AC/DC ИЭК | шт. | 35.6 | 35.6 | 49.84 | 49.84 | 10 | 10 | 600
BLS10-ADDS-110-K04 | Лампа AD22DS(LED) матрица d22 мм красный 110В AC/DC ИЭК | шт. | 35.6 | 35.6 | 49.84 | 49.84 | 10 | 10 | 600
BLS10-ADDS-110-K05 | Лампа AD22DS(LED) матрица d22 мм желтый 110В AC/DC ИЭК | шт. | 35.6 | 35.6 | 49.84 | 49.84 | 10 | 10 | 600
BLS10-ADDS-110-K06 | Лампа AD22DS(LED) матрица d22 мм зеленый 110В AC/DC ИЭК | шт. | 35.6 | 35.6 | 49.84 | 49.84 | 10 | 10 | 600
BLS10-ADDS-110-K07 | Лампа AD22DS(LED) матрица d22 мм синий 110В AC/DC ИЭК | шт. | 35.6 | 35.6 | 49.84 | 49.84 | 10 | 10 | 600
Кнопки управления
BBT10-ABLF-K01 | Кнопка ABLF-22 белый d22мм неон/240В 1з+1р ИЭК | шт. | 86.37 | 86.37 | 120.918 | 120.918 | 10 | 10 | 400
BBT10-ABLF-K05 | Кнопка ABLF-22 желтый d22мм неон/240В 1з+1р ИЭК | шт. | 86.37 | 86.37 | 120.918 | 120.918 | 10 | 10 | 400
BBT10-ABLF-K06 | Кнопка ABLF-22 зеленый d22мм неон/240В 1з+1р ИЭК | шт. | 86.37 | 86.37 | 120.918 | 120.918 | 10 | 10 | 400
BBT10-ABLF-K04 | Кнопка ABLF-22 красный d22мм неон/240В 1з+1р ИЭК | шт. | 86.37 | 86.37 | 120.918 | 120.918 | 10 | 10 | 400
BBT10-ABLF-K08 | Кнопка ABLF-22 прозрачный d22мм неон/240В 1з+1р ИЭК | шт. | 86.37 | 86.37 | 120.918 | 120.918 | 10 | 10 | 400
BBT10-ABLF-K07 | Кнопка ABLF-22 синий d22мм неон/240В1з+1р ИЭК | шт. | 86.37 | 86.37 | 120.918 | 120.918 | 10 | 10 | 400
BBT20-ABLFP-K01 | Кнопка ABLFP-22 белый d22мм неон/240В 1з+1р ИЭК | шт. | 84.52 | 84.52 | 118.328 | 118.328 | 10 | 10 | 400
BBT20-ABLFP-K05 | Кнопка ABLFP-22 желтый d22мм неон/240В 1з+1р ИЭК | шт. | 84.52 | 84.52 | 118.328 | 118.328 | 10 | 10 | 400
BBT20-ABLFP-K06 | Кнопка ABLFP-22 зеленый d22мм неон/240В 1з+1р ИЭК | шт. | 84.52 | 84.52 | 118.328 | 118.328 | 10 | 10 | 400
BBT20-ABLFP-K04 | Кнопка ABLFP-22 красный d22мм неон/240В 1з+1р ИЭК | шт. | 84.52 | 84.52 | 118.328 | 118.328 | 10 | 10 | 400
BBT20-ABLFP-K08 | Кнопка ABLFP-22 прозрачный d22мм неон/240В 1з+1р ИЭК | шт. | 84.52 | 84.52 | 118.328 | 118.328 | 10 | 10 | 400
BBT20-ABLFP-K07 | Кнопка ABLFP-22 синий d22мм неон/240В 1з+1р ИЭК | шт. | 84.52 | 84.52 | 118.328 | 118.328 | 10 | 10 | 400
BBT30-ABLFS-K01 | Кнопка ABLFS-22 белый d22мм неон/240В 1з+1р ИЭК | шт. | 85.45 | 85.45 | 119.63 | 119.63 | 10 | 10 | 400
BBT30-ABLFS-K05 | Кнопка ABLFS-22 желтый d22мм неон/240В 1з+1р ИЭК | шт. | 85.45 | 85.45 | 119.63 | 119.63 | 10 | 10 | 400
BBT30-ABLFS-K06 | Кнопка ABLFS-22 зеленый d22мм неон/240В 1з+1р ИЭК | шт. | 85.45 | 85.45 | 119.63 | 119.63 | 10 | 10 | 400
BBT30-ABLFS-K04 | Кнопка ABLFS-22 красный d22мм неон/240В 1з+1р ИЭК | шт. | 85.45 | 85.45 | 119.63 | 119.63 | 10 | 10 | 400
BBT30-ABLFS-K08 | Кнопка ABLFS-22 прозрачный d22мм неон/240В 1з+1р ИЭК | шт. | 85.45 | 85.45 | 119.63 | 119.63 | 10 | 10 | 400
BBT30-ABLFS-K07 | Кнопка ABLFS-22 синий d22мм неон/240В 1з+1р ИЭК | шт. | 85.45 | 85.45 | 119.63 | 119.63 | 10 | 10 | 400
BBG20-AELA-K05 | Кнопка AELA22 "Грибок" желтый d22мм неон/240В 1з+1р ИЭК | шт. | 87.3 | 87.3 | 122.22 | 122.22 | 10 | 10 | 200
BBG20-AELA-K06 | Кнопка AELA22 "Грибок" зеленый d22мм неон/240В 1з+1р ИЭК | шт. | 87.3 | 87.3 | 122.22 | 122.22 | 10 | 10 | 200
BBG20-AELA-K04 | Кнопка AELA22 "Грибок" красный d22мм неон/240В 1з+1р ИЭК | шт. | 87.3 | 87.3 | 122.22 | 122.22 | 10 | 10 | 200
BBG20-AELA-K07 | Кнопка AELA22 "Грибок" синий d22мм неон/240В 1з+1р ИЭК | шт. | 87.3 | 87.3 | 122.22 | 122.22 | 10 | 10 | 200
BBG30-AEA-K05 | Кнопка AEА-22 "Грибок" желтый d22мм 1з+1р ИЭК | шт. | 76.5 | 76.5 | 107.1 | 107.1 | 10 | 10 | 200
BBG30-AEA-K06 | Кнопка AEА-22 "Грибок" зеленый d22мм 1з+1р ИЭК | шт. | 76.5 | 76.5 | 107.1 | 107.1 | 10 | 10 | 200
BBG30-AEA-K04 | Кнопка AEА-22 "Грибок" красный d22мм 1з+1р ИЭК | шт. | 76.5 | 76.5 | 107.1 | 107.1 | 10 | 10 | 200
BBG30-AEA-K07 | Кнопка AEА-22 "Грибок" синий d22мм 1з+1р ИЭК | шт. | 76.5 | 76.5 | 107.1 | 107.1 | 10 | 10 | 200
BBG60-AEAL-K04 | Кнопка AEAL22 "Грибок"с фиксацией красный d22мм 240В 1з+1р ИЭК | шт. | 99.01 | 99.01 | 138.614 | 138.614 | 10 | 10 | 200
BBG10-AE-K04 | Кнопка AE-22 "Грибок" с фиксацией красный d22мм 240В 1з+1р ИЭК | шт. | 99.01 | 99.01 | 138.614 | 138.614 | 10 | 10 | 200
BBG40-ANE-K04 | Кнопка ANE22 "Грибок"с фиксацией красн. d22мм неон/240В 1з+1р ИЭК | шт. | 132.17 | 132.17 | 185.038 | 185.038 | 10 | 10 | 200
BBD10-APBB-K51 | Кнопка APВВ-22N "I-O" d22мм неон/240В 1з+1р ИЭК | шт. | 101.32 | 101.32 | 141.848 | 141.848 | 10 | 10 | 400
BBD11-APBB-K51 | Кнопка APВВ-22N "Пуск-Стоп" d22мм неон/240В 1з+1р ИЭК | шт. | 101.32 | 101.32 | 141.848 | 141.848 | 10 | 10 | 400
BBD20-PPBB-K51 | Кнопка РPВВ-30N "I-O" d30мм неон/240В 1з+1р ИЭК | шт. | 103.34 | 103.34 | 144.676 | 144.676 | 10 | 10 | 200
BBD21-PPBB-K51 | Кнопка РPВВ-30N "Пуск-Стоп" d30мм неон/240В 1з+1р ИЭК | шт. | 103.34 | 103.34 | 144.676 | 144.676 | 10 | 10 | 200
BBG50-LAY5-K04 | Кнопка LAY5-BS142 "Грибок" с ключом красный d22мм 240В 1з+1р ИЭК | шт. | 96.83 | 96.83 | 135.562 | 135.562 | 10 | 10 | 200
BBT40-SB7-K06 | Кнопка SВ-7 "Пуск" зеленая 1з d22мм/240В ИЭК | шт. | 35.17 | 35.17 | 49.238 | 49.238 | 10 | 10 | 500
BBT40-SB7-K04 | Кнопка SВ-7 "Стоп" красная 1р d22мм/240В ИЭК | шт. | 35.17 | 35.17 | 49.238 | 49.238 | 10 | 10 | 500
Переключатели
BSW10-AKS-2-K02 | АKS-22 черный с ключом на 2 фиксир.положения I-O 1з+1р ИЭК | шт. | 111.36 | 111.36 | 155.904 | 155.904 | 10 | 10 | 400
BSW10-ALCLR-3-K02 | АLСLR-22 черный на 3 фиксир.положения I-O-II 1з+1р ИЭК | шт. | 90.73 | 90.73 | 127.022 | 127.022 | 10 | 10 | 400
BSW10-ALC-2-K02 | ALC-22 на 2 фикс.положения черный с длинной рукояткой I-O 1з+1р ИЭК | шт. | 90.73 | 90.73 | 127.022 | 127.022 | 10 | 10 | 400
BSW10-AC-2-K02 | АС-22 на 2 фиксир.положения черный I-O 1з+1р ИЭК | шт. | 81.96 | 81.96 | 114.744 | 114.744 | 10 | 10 | 400
BSW10-ANC-2-K04 | АNС-22-2 на 2 фикс.полож.красный неон/240В I-O 1з+1р ИЭК | шт. | 97.08 | 97.08 | 135.912 | 135.912 | 10 | 10 | 400
BSW10-ANC-2-K06 | АNС-22-2 на 2 фикс.полож.зеленый неон/240В I-O 1з+1р ИЭК | шт. | 97.08 | 97.08 | 135.912 | 135.912 | 10 | 10 | 400
BSW10-ANCLR-3-K04 | АNСLR-22-3 на 3 фикс.полож.красный неон/240В I-O-II 1з+1р ИЭК | шт. | 109.2 | 109.2 | 152.88 | 152.88 | 10 | 10 | 400
BSW10-ANCLR-3-K06 | АNСLR-22-3 на 3 фикс.полож.зеленый неон/240В I-O-II 1з+1р ИЭК | шт. | 109.2 | 109.2 | 152.88 | 152.88 | 10 | 10 | 400
Аксессуары для светосигнальной арматуры
BDK10 | Доп. контакт для светосиг. арм.1НЗ ИЭК | шт. | 15.13 | 15.13 | 21.182 | 21.182 | 20 | 4 | 2000
BDK20 | Доп. контакт для светосиг. арм.1НО ИЭК | шт. | 15.13 | 15.13 | 21.182 | 21.182 | 20 | 4 | 2000
BMS10-012-K06 | Лампа сменная зеленая матрица/12В ИЭК | шт. | 25.34 | 25.34 | 35.476 | 35.476 | 10 | 1 | 50
BMS10-012-K04 | Лампа сменная красная матрица/12В ИЭК | шт. | 25.34 | 25.34 | 35.476 | 35.476 | 10 | 1 | 50
BMS10-012-K05 | Лампа сменная желтая матрица/12В ИЭК | шт. | 25.34 | 25.34 | 35.476 | 35.476 | 10 | 1 | 50
BMS10-012-K07 | Лампа сменная синяя матрица/12В ИЭК | шт. | 25.34 | 25.34 | 35.476 | 35.476 | 10 | 1 | 50
BMS10-024-K06 | Лампа сменная зеленая матрица/24В ИЭК | шт. | 25.34 | 25.34 | 35.476 | 35.476 | 10 | 1 | 50
BMS10-024-K04 | Лампа сменная красная матрица/24В ИЭК | шт. | 25.34 | 25.34 | 35.476 | 35.476 | 10 | 1 | 50
BMS10-024-K05 | Лампа сменная желтая матрица/24В ИЭК | шт. | 25.34 | 25.34 | 35.476 | 35.476 | 10 | 1 | 50
BMS10-024-K07 | Лампа сменная синяя матрица/24В ИЭК | шт. | 25.34 | 25.34 | 35.476 | 35.476 | 10 | 1 | 50
BMS10-036-K06 | Лампа сменная зеленая матрица/36В ИЭК | шт. | 62.15 | 62.15 | 87.01 | 87.01 | 10 | 1 | 50
BMS10-036-K04 | Лампа сменная красная матрица/36В ИЭК | шт. | 62.15 | 62.15 | 87.01 | 87.01 | 10 | 1 | 50
BMS10-036-K05 | Лампа сменная желтая матрица/36В ИЭК | шт. | 62.15 | 62.15 | 87.01 | 87.01 | 10 | 1 | 50
BMS10-036-K07 | Лампа сменная синяя матрица/36В ИЭК | шт. | 62.15 | 62.15 | 87.01 | 87.01 | 10 | 1 | 50
BMS10-048-K06 | Лампа сменная зеленая матрица/48В ИЭК | шт. | 62.15 | 62.15 | 87.01 | 87.01 | 10 | 1 | 50
BMS10-048-K04 | Лампа сменная красная матрица/48В ИЭК | шт. | 62.15 | 62.15 | 87.01 | 87.01 | 10 | 1 | 50
BMS10-220-K06 | Лампа сменная зеленая матрица/220В ИЭК | шт. | 82.8 | 82.8 | 115.92 | 115.92 | 10 | 1 | 50
BMS10-220-K04 | Лампа сменная красная матрица/220В ИЭК | шт. | 82.8 | 82.8 | 115.92 | 115.92 | 10 | 1 | 50
BMS10-220-K05 | Лампа сменная желтая матрица/220В ИЭК | шт. | 82.8 | 82.8 | 115.92 | 115.92 | 10 | 1 | 50
BMS10-220-K07 | Лампа сменная синяя матрица/220В ИЭК | шт. | 82.8 | 82.8 | 115.92 | 115.92 | 10 | 1 | 50
BMS20-240-K06 | Лампа сменная зеленая неон/240В ИЭК | шт. | 4.24 | 4.24 | 5.936 | 5.936 | 100 | 100 | 1000
BMS20-240-K04 | Лампа сменная красная неон/240В ИЭК | шт. | 4.24 | 4.24 | 5.936 | 5.936 | 100 | 100 | 1000
BLS20D-KS-AL-K06 | Колпачок сменный для AL-22 зеленый ИЭК | шт. | 2.61 | 2.61 | 3.654 | 3.654 | 10 | 10 | 4000
BLS20D-KS-AL-K04 | Колпачок сменный для AL-22 красный ИЭК | шт. | 2.61 | 2.61 | 3.654 | 3.654 | 10 | 10 | 4000
BLS30D-KS-ALTE-K06 | Колпачок сменный для AL-22ТЕ зеленый ИЭК | шт. | 4.69 | 4.69 | 6.566 | 6.566 | 10 | 10 | 4000
BLS30D-KS-ALTE-K04 | Колпачок сменный для AL-22ТЕ красный ИЭК | шт. | 4.69 | 4.69 | 6.566 | 6.566 | 10 | 10 | 4000
11.02 Корпуса постов для кнопок управления
BKP10-1-K01 | Корпус КП101 для кнопок 1место белый ИЭК | шт. | 26.22 | 26.22 | 36.708 | 36.708 | 100 | 1 | 100
BKP10-2-K01 | Корпус КП102 для кнопок 2места белый ИЭК | шт. | 33.01 | 33.01 | 46.214 | 46.214 | 100 | 1 | 100
BKP10-3-K01 | Корпус КП103 для кнопок 3места белый ИЭК | шт. | 42.26 | 42.26 | 59.164 | 59.164 | 50 | 1 | 100
BKP10-4-K01 | Корпус КП104 для кнопок 4места белый ИЭК | шт. | 53.99 | 53.99 | 75.586 | 75.586 | 25 | 1 | 50
BKP10-6-K01 | Корпус КП105(6) для кнопок 5(6)мест белый ИЭК | шт. | 97.69 | 97.69 | 136.766 | 136.766 | 10 | 1 | 50
11.03 Пульты кнопочные
BPU10-2 | Пульт управления ПКТ-61 на 2 кнопки IP54 ИЭК | шт. | 170.88 | 213.6 | 239.232 | 299.04 | 5 | 1 | 60
BPU10-4 | Пульт управления ПКТ-62 на 4 кнопки IP54 ИЭК | шт. | 207.17 | 258.9625 | 290.038 | 362.5475 | 5 | 1 | 40
BPU10-6 | Пульт управления ПКТ-63 на 6 кнопок IP54 ИЭК | шт. | 259.19 | 323.9875 | 362.866 | 453.5825 | 5 | 1 | 30

## Светотехника
Светотехника
действителен с 01.07.2007
Артикул | Наименование | Базовая единица | Базов. цена с НДС, руб. | Базов. цена с НДС, руб. | Рекоменд. розничная цена с НДС, руб. | Розничная цена с НДС, руб. | Мин. норма отпуска | Кол-во в упак. | Кол-во в трансп. упак.
12 ЛАМПЫ
12.01 Лампы галогенные линейные патрон R7s
LSI10-R7S-0150 | Лампа 150Вт галоген.линейная 78мм ИЭК | шт. | 12.65 | 12.65 | 17.71 | 17.71 | 100 | 50 | 1000
LSI10-R7S-0300 | Лампа 300Вт галоген.линейная 118мм ИЭК | шт. | 12.65 | 12.65 | 17.71 | 17.71 | 100 | 50 | 1000
LSI10-R7S-0500 | Лампа 500Вт галоген.линейная 118мм ИЭК | шт. | 12.65 | 12.65 | 17.71 | 17.71 | 100 | 50 | 1000
LSI10-R7S-1000 | Лампа 1000Вт галоген.линейная 189мм ИЭК | шт. | 19.71 | 19.71 | 27.594 | 27.594 | 50 | 50 | 500
LSI10-R7S-1500 | Лампа 1500Вт галоген.линейная 254мм ИЭК | шт. | 26.48 | 26.48 | 37.072 | 37.072 | 50 | 50 | 500
13 ПРОЖЕКТОРЫ
13.01 Прожекторы и аксессуары
LPI01-1-0150-K01 | Прожектор ИО150 галогенный белый IP54 ИЭК | шт. | 100.6 | 100.6 | 140.84 | 140.84 | 24 | 1 | 24
LPI01-1-0150-K02 | Прожектор ИО150 галогенный черный IP54 ИЭК | шт. | 100.6 | 100.6 | 140.84 | 140.84 | 24 | 1 | 24
LPI01-1-0500-K01 | Прожектор ИО500 галогенный белый IP54 ИЭК | шт. | 138.25 | 138.25 | 193.55 | 193.55 | 16 | 1 | 16
LPI01-1-0500-K02 | Прожектор ИО500 галогенный черный IP54 ИЭК | шт. | 138.25 | 138.25 | 193.55 | 193.55 | 16 | 1 | 16
LPI01-1-1000-K01 | Прожектор ИО1000 галогенный белый IP54 ИЭК | шт. | 347.98 | 347.98 | 487.172 | 487.172 | 6 | 1 | 6
LPI01-1-1000-K02 | Прожектор ИО1000 галогенный черный IP54 ИЭК | шт. | 347.98 | 347.98 | 487.172 | 487.172 | 6 | 1 | 6
LPI01-1-1500-K01 | Прожектор ИО1500 галогенный белый IP54 ИЭК | шт. | 625.06 | 625.06 | 875.084 | 875.084 | 6 | 1 | 6
LPI01-1-1500-K02 | Прожектор ИО1500 галогенный черный IP54 ИЭК | шт. | 625.06 | 625.06 | 875.084 | 875.084 | 6 | 1 | 6
LPI02-1-0150-K02 | Прожектор ИО150Д(детектор) галоген.черный IP54 ИЭК | шт. | 382.39 | 382.39 | 535.346 | 535.346 | 18 | 1 | 18
LPI02-1-0500-K02 | Прожектор ИО500Д(детектор) галоген.черный IP54 ИЭК | шт. | 456.81 | 456.81 | 639.534 | 639.534 | 12 | 1 | 12
LPI03-1-0150-K02 | Прожектор ИО150П(переноска) галоген.черный IP54 ИЭК | шт. | 205.02 | 205.02 | 287.028 | 287.028 | 12 | 1 | 12
LPI03-1-0500-K02 | Прожектор ИО500П(переноска) галоген.черный IP54 ИЭК | шт. | 264.15 | 264.15 | 369.81 | 369.81 | 8 | 1 | 8
14 СВЕТИЛЬНИКИ
14.01 Светильники НПБ и НПП под лампу накаливания
LNPB0-1101-1-100-K01 | НПБ1101 белый/круг 100Вт IP44 ИЭК | шт. | 197.96 | 197.96 | 277.144 | 277.144 | 8 | 1 | 8
LNPB0-1101-1-100-K02 | НПБ1101 черный/круг 100Вт IP44 ИЭК | шт. | 197.96 | 197.96 | 277.144 | 277.144 | 8 | 1 | 8
LNPB0-1102-1-100-K01 | НПБ1102 белый/круг с реш. 100Вт IP44 ИЭК | шт. | 197.96 | 197.96 | 277.144 | 277.144 | 8 | 1 | 8
LNPB0-1102-1-100-K02 | НПБ1102 черный/круг с реш.100Вт IP44 ИЭК | шт. | 197.96 | 197.96 | 277.144 | 277.144 | 8 | 1 | 8
LNPB0-1103-1-100-K01 | НПБ1103 белый/круг п/сфера 100Вт IP44 ИЭК | шт. | 197.96 | 197.96 | 277.144 | 277.144 | 8 | 1 | 8
LNPB0-1103-1-100-K02 | НПБ1103 черный/круг п/сфера 100Вт IP44 ИЭК | шт. | 197.96 | 197.96 | 277.144 | 277.144 | 8 | 1 | 8
LNPB0-1104-1-100-K01 | НПБ1104 белый/круг солнце 100Вт IP44 ИЭК | шт. | 197.96 | 197.96 | 277.144 | 277.144 | 8 | 1 | 8
LNPB0-1104-1-100-K02 | НПБ1104 черный/круг солнце 100Вт IP44 ИЭК | шт. | 197.96 | 197.96 | 277.144 | 277.144 | 8 | 1 | 8
LNPB0-1105-1-100-K01 | НПБ1105 белый/круг п/сфера-луч 100Вт IP44 ИЭК | шт. | 197.96 | 197.96 | 277.144 | 277.144 | 8 | 1 | 8
LNPB0-1105-1-100-K02 | НПБ1105 черный/круг п/сфера-луч 100Вт IP44 ИЭК | шт. | 197.96 | 197.96 | 277.144 | 277.144 | 8 | 1 | 8
LNPB0-1106-1-100-K01 | НПБ1106 белый/круг сетка 100Вт IP44 ИЭК | шт. | 197.96 | 197.96 | 277.144 | 277.144 | 8 | 1 | 8
LNPB0-1106-1-100-K02 | НПБ1106 черный/круг сетка 100Вт IP44 ИЭК | шт. | 197.96 | 197.96 | 277.144 | 277.144 | 8 | 1 | 8
LNPB0-1107-1-100-K01 | НПБ1107 белый/круг ресничка 100Вт IP44 ИЭК | шт. | 197.96 | 197.96 | 277.144 | 277.144 | 8 | 1 | 8
LNPB0-1107-1-100-K02 | НПБ 1107 черный/круг ресничка 100Вт IP44 ИЭК | шт. | 197.96 | 197.96 | 277.144 | 277.144 | 8 | 1 | 8
LNPB0-1108-1-100-K01 | НПБ1108 белый/круг решетка крупная 100Вт IP44 ИЭК | шт. | 197.96 | 197.96 | 277.144 | 277.144 | 8 | 1 | 8
LNPB0-1108-1-100-K02 | НПБ1108 черный/круг решетка крупная 100Вт IP44 ИЭК | шт. | 197.96 | 197.96 | 277.144 | 277.144 | 8 | 1 | 8
LNPB0-1201-1-100-K01 | НПБ1201 белый/овал 100Вт IP44 ИЭК | шт. | 197.96 | 197.96 | 277.144 | 277.144 | 8 | 1 | 8
LNPB0-1201-1-100-K02 | НПБ1201 черный/овал 100Вт IP44 ИЭК | шт. | 197.96 | 197.96 | 277.144 | 277.144 | 8 | 1 | 8
LNPB0-1202-1-100-K01 | НПБ1202 белый/овал с реш. 100Вт IP44 ИЭК | шт. | 197.96 | 197.96 | 277.144 | 277.144 | 8 | 1 | 8
LNPB0-1202-1-100-K02 | НПБ1202 черный/овал с реш. 100Вт IP44 ИЭК | шт. | 197.96 | 197.96 | 277.144 | 277.144 | 8 | 1 | 8
LNPB0-1203-1-100-K01 | НПБ1203 белый/овал п/сфера 100Вт IP44 ИЭК | шт. | 197.96 | 197.96 | 277.144 | 277.144 | 8 | 1 | 8
LNPB0-1203-1-100-K02 | НПБ1203 черный/овал п/сфера 100Вт IP44 ИЭК | шт. | 197.96 | 197.96 | 277.144 | 277.144 | 8 | 1 | 8
LNPB0-1204-1-100-K01 | НПБ1204 белый/овал п/сфера два луча 100Вт IP44 ИЭК | шт. | 197.96 | 197.96 | 277.144 | 277.144 | 8 | 1 | 8
LNPB0-1204-1-100-K02 | НПБ1204 черный/овал п/сфера два луча 100Вт IP44 ИЭК | шт. | 197.96 | 197.96 | 277.144 | 277.144 | 8 | 1 | 8
LNPB0-1205-1-100-K01 | НПБ1205 белый/овал п/сфера-луч 100Вт IP44 ИЭК | шт. | 197.96 | 197.96 | 277.144 | 277.144 | 8 | 1 | 8
LNPB0-1205-1-100-K02 | НПБ1205 черный/овал п/сфера-луч 100Вт IP44 ИЭК | шт. | 197.96 | 197.96 | 277.144 | 277.144 | 8 | 1 | 8
LNPB0-1206-1-100-K01 | НПБ1206 белый/овал сетка 100Вт IP44 ИЭК | шт. | 197.96 | 197.96 | 277.144 | 277.144 | 8 | 1 | 8
LNPB0-1206-1-100-K02 | НПБ1206 черный/овал сетка 100Вт IP44 ИЭК | шт. | 197.96 | 197.96 | 277.144 | 277.144 | 8 | 1 | 8
LNPB0-1207-1-100-K01 | НПБ1207 белый/овал ресничка 100Вт IP44 ИЭК | шт. | 197.96 | 197.96 | 277.144 | 277.144 | 8 | 1 | 8
LNPB0-1207-1-100-K02 | НПБ1207 черный/овал ресничка 100Вт IP44 ИЭК | шт. | 197.96 | 197.96 | 277.144 | 277.144 | 8 | 1 | 8
LNPB0-1208-1-100-K01 | НПБ1208 белый/овал решетка крупная 100Вт IP44 ИЭК | шт. | 197.96 | 197.96 | 277.144 | 277.144 | 8 | 1 | 8
LNPB0-1208-1-100-K02 | НПБ1208 черный/овал решетка крупная 100Вт IP44 ИЭК | шт. | 197.96 | 197.96 | 277.144 | 277.144 | 8 | 1 | 8
LNPB0-1301-1-060-K01 | НПБ1301 белый/круг 60Вт IP44 ИЭК | шт. | 115.31 | 115.31 | 161.434 | 161.434 | 12 | 1 | 12
LNPB0-1301-1-060-K02 | НПБ1301 черный/круг 60Вт IP44 ИЭК | шт. | 115.31 | 115.31 | 161.434 | 161.434 | 12 | 1 | 12
LNPB0-1302-1-060-K01 | НПБ1302 белый/круг с реш.60Вт IP44 ИЭК | шт. | 115.31 | 115.31 | 161.434 | 161.434 | 12 | 1 | 12
LNPB0-1302-1-060-K02 | НПБ1302 черный/круг с реш.60Вт IP44 ИЭК | шт. | 115.31 | 115.31 | 161.434 | 161.434 | 12 | 1 | 12
LNPB0-1303-1-060-K01 | НПБ1303 белый/круг п/сфера 60Вт IP44 ИЭК | шт. | 115.31 | 115.31 | 161.434 | 161.434 | 12 | 1 | 12
LNPB0-1303-1-060-K02 | НПБ1303 черный/круг п/сфера 60Вт IP44 ИЭК | шт. | 115.31 | 115.31 | 161.434 | 161.434 | 12 | 1 | 12
LNPB0-1304-1-060-K01 | НПБ1304 белый/круг солнце 60Вт IP44 ИЭК | шт. | 115.31 | 115.31 | 161.434 | 161.434 | 12 | 1 | 12
LNPB0-1304-1-060-K02 | НПБ1304 черный/круг солнце 60Вт IP44 ИЭК | шт. | 115.31 | 115.31 | 161.434 | 161.434 | 12 | 1 | 12
LNPB0-1305-1-060-K01 | НПБ1305 белый/круг п/сфера-луч 60Вт IP44 ИЭК | шт. | 115.31 | 115.31 | 161.434 | 161.434 | 12 | 1 | 12
LNPB0-1305-1-060-K02 | НПБ1305 черный/круг п/сфера-луч 60Вт IP44 ИЭК | шт. | 115.31 | 115.31 | 161.434 | 161.434 | 12 | 1 | 12
LNPB0-1306-1-060-K01 | НПБ1306 белый/круг сетка 60Вт IP44 ИЭК | шт. | 115.31 | 115.31 | 161.434 | 161.434 | 12 | 1 | 12
LNPB0-1306-1-060-K02 | НПБ1306 черный/круг сетка 60Вт IP44 ИЭК | шт. | 115.31 | 115.31 | 161.434 | 161.434 | 12 | 1 | 12
LNPB0-1307-1-060-K01 | НПБ1307 белый/круг ресничка 60Вт IP44 ИЭК | шт. | 115.31 | 115.31 | 161.434 | 161.434 | 12 | 1 | 12
LNPB0-1307-1-060-K02 | НПБ 1307 черный/круг ресничка 60Вт IP44 ИЭК | шт. | 115.31 | 115.31 | 161.434 | 161.434 | 12 | 1 | 12
LNPB0-1308-1-060-K01 | НПБ1308 белый/круг решетка крупная 60Вт IP44 ИЭК | шт. | 115.31 | 115.31 | 161.434 | 161.434 | 12 | 1 | 12
LNPB0-1308-1-060-K02 | НПБ1308 черный/круг решетка крупная 60Вт IP44 ИЭК | шт. | 115.31 | 115.31 | 161.434 | 161.434 | 12 | 1 | 12
LNPB0-1401-1-060-K01 | НПБ1401 белый/овал 60Вт IP44 ИЭК | шт. | 115.31 | 115.31 | 161.434 | 161.434 | 12 | 1 | 12
LNPB0-1401-1-060-K02 | НПБ1401 черный/овал 60Вт IP44 ИЭК | шт. | 115.31 | 115.31 | 161.434 | 161.434 | 12 | 1 | 12
LNPB0-1402-1-060-K01 | НПБ1402 белый/овал с реш.60Вт IP44 ИЭК | шт. | 115.31 | 115.31 | 161.434 | 161.434 | 12 | 1 | 12
LNPB0-1402-1-060-K02 | НПБ1402 черный/овал с реш.60Вт IP44 ИЭК | шт. | 115.31 | 115.31 | 161.434 | 161.434 | 12 | 1 | 12
LNPB0-1403-1-060-K01 | НПБ1403 белый/овал п/сфера 60Вт IP44 ИЭК | шт. | 115.31 | 115.31 | 161.434 | 161.434 | 12 | 1 | 12
LNPB0-1403-1-060-K02 | НПБ1403 черный/овал п/сфера 60Вт IP44 ИЭК | шт. | 115.31 | 115.31 | 161.434 | 161.434 | 12 | 1 | 12
LNPB0-1404-1-060-K01 | НПБ1404 белый/овал п/сфера-два луча 60Вт IP44 ИЭК | шт. | 115.31 | 115.31 | 161.434 | 161.434 | 12 | 1 | 12
LNPB0-1404-1-060-K02 | НПБ1404 черный/овал п/сфера-два луча 60Вт IP44 ИЭК | шт. | 115.31 | 115.31 | 161.434 | 161.434 | 12 | 1 | 12
LNPB0-1405-1-060-K01 | НПБ1405 белый/овал п/сфера-луч 60Вт IP44 ИЭК | шт. | 115.31 | 115.31 | 161.434 | 161.434 | 12 | 1 | 12
LNPB0-1405-1-060-K02 | НПБ1405 черный/овал п/сфера-луч 60Вт IP44 ИЭК | шт. | 115.31 | 115.31 | 161.434 | 161.434 | 12 | 1 | 12
LNPB0-1406-1-060-K01 | НПБ1406 белый/овал сетка 60Вт IP44 ИЭК | шт. | 115.31 | 115.31 | 161.434 | 161.434 | 12 | 1 | 12
LNPB0-1406-1-060-K02 | НПБ1406 черный/овал сетка 60Вт IP44 ИЭК | шт. | 115.31 | 115.31 | 161.434 | 161.434 | 12 | 1 | 12
LNPB0-1407-1-060-K01 | НПБ1407 белый/овал ресничка 60Вт IP44 ИЭК | шт. | 115.31 | 115.31 | 161.434 | 161.434 | 12 | 1 | 12
LNPB0-1408-1-060-K01 | НПБ1408 белый/овал решетка крупная 60Вт IP44 ИЭК | шт. | 115.31 | 115.31 | 161.434 | 161.434 | 12 | 1 | 12
LNPB0-1408-1-060-K02 | НПБ1408 черный/овал решетка крупная 60Вт IP44 ИЭК | шт. | 115.31 | 115.31 | 161.434 | 161.434 | 12 | 1 | 12
LNPB0-2501-1-060-K01 | НПБ2501 белый/ресничка 60Вт IP54 ИЭК | шт. | 290.5929 | 290.5929 | 406.83 | 406.83 | 12 | 1 | 12
LNPB0-2501-1-060-K02 | НПБ2501 черный/ресничка 60Вт IP54 ИЭК | шт. | 290.5929 | 290.5929 | 406.83 | 406.83 | 12 | 1 | 12
LNPB0-2602-1-040-K01 | НПБ2602 белый/круг с решеткой пластик 40Вт IP44 ИЭК | шт. | 96.8643 | 96.8643 | 135.61 | 135.61 | 18 | 1 | 18
LNPB0-2602-1-040-K02 | НПБ2602 черный/круг с решеткой пластик 40Вт IP44 ИЭК | шт. | 96.8643 | 96.8643 | 135.61 | 135.61 | 18 | 1 | 18
LNPB0-2602A-1-040-K01 | НПБ2602А белый/круг без решетки пластик 40Вт IP44ИЭК | шт. | 96.8643 | 96.8643 | 135.61 | 135.61 | 18 | 1 | 18
LNPB0-2602A-1-040-K02 | НПБ2602А черный/круг без решетки пластик 40Вт IP44ИЭК | шт. | 96.8643 | 96.8643 | 135.61 | 135.61 | 18 | 1 | 18
LNPB0-2603-1-040-K01 | НПБ2603 белый/овал с решеткой пластик 40Вт IP44 ИЭК | шт. | 91.7726 | 91.7726 | 128.4816 | 128.4816 | 18 | 1 | 18
LNPB0-2603-1-040-K02 | НПБ2603 черный/овал с решеткой пластик 40Вт IP44 ИЭК | шт. | 91.7726 | 91.7726 | 128.4816 | 128.4816 | 18 | 1 | 18
LNPB0-2603A-1-040-K01 | НПБ2603А белый/овал без решетки пластик 40Вт IP44 ИЭК | шт. | 91.7726 | 91.7726 | 128.4816 | 128.4816 | 18 | 1 | 18
LNPB0-2603A-1-040-K02 | НПБ2603А черный/овал без решетки пластик 40Вт IP44 ИЭК | шт. | 91.7726 | 91.7726 | 128.4816 | 128.4816 | 18 | 1 | 18
LNPB0-2604-1-040-K01 | НПБ2604 белый/овал с решеткой пластик 40Вт IP44 ИЭК | шт. | 86.6707 | 86.6707 | 121.339 | 121.339 | 24 | 1 | 24
LNPB0-2604-1-040-K02 | НПБ2604 черный/овал с решеткой пластик 40Вт IP44 ИЭК | шт. | 86.6707 | 86.6707 | 121.339 | 121.339 | 24 | 1 | 24
LNPB0-2604A-1-040-K01 | НПБ2604А белый/овал с алюминиевой решеткой пластик 40Вт IP44 ИЭК | шт. | 86.6707 | 86.6707 | 121.339 | 121.339 | 24 | 1 | 24
LNPB0-2604A-1-040-K02 | НПБ2604А черный/овал с алюминиевой решеткой пластик 40Вт IP44 ИЭК | шт. | 86.6707 | 86.6707 | 121.339 | 121.339 | 24 | 1 | 24
LNPB0-2605D-1-060-K01 | НПБ2605Д (детектор) белый/овал с решеткой пластик 60Вт IP33 ИЭК | шт. | 476.1666 | 476.1666 | 666.6332 | 666.6332 | 12 | 1 | 12
LNPB0-2605D-1-060-K02 | НПБ2605Д (детектор) черный/овал с решеткой пластик 60Вт IP33 ИЭК | шт. | 476.1666 | 476.1666 | 666.6332 | 666.6332 | 12 | 1 | 12
LNPB0-2606D-1-060-K01 | НПБ2606Д (детектор) белый/овал с ресничкой пластик 60Вт IP33 ИЭК | шт. | 476.1666 | 476.1666 | 666.6332 | 666.6332 | 12 | 1 | 12
LNPB0-2606D-1-060-K02 | НПБ2606Д (детектор) черный/овал с ресничкой пластик 60Вт IP33 ИЭК | шт. | 476.1666 | 476.1666 | 666.6332 | 666.6332 | 12 | 1 | 12
LNPB0-3006-1-060-K01 | НПБ3006 серый 60Вт IP54 ИЭК | шт. | 224.3194 | 224.3194 | 314.0472 | 314.0472 | 18 | 1 | 18
LNPB0-3101-1-060-K01 | НПБ3101 белый/прямоугольник с решеткой 60Вт IP54 ИЭК | шт. | 163.1479 | 163.1479 | 228.407 | 228.407 | 18 | 1 | 18
LNPB0-3101-1-060-K02 | НПБ3101 черный/прямоугольник с решеткой 60Вт IP54 ИЭК | шт. | 163.1479 | 163.1479 | 228.407 | 228.407 | 18 | 1 | 18
LNPB0-3102-1-060-K01 | НПБ3102 белый/прямоугольник без решетки 60Вт IP54 ИЭК | шт. | 163.1479 | 163.1479 | 228.407 | 228.407 | 18 | 1 | 18
LNPB0-3102-1-060-K02 | НПБ3102 черный/прямоугольник без решетки 60Вт IP54 ИЭК | шт. | 163.1479 | 163.1479 | 228.407 | 228.407 | 18 | 1 | 18
LNPB0-3103-1-060-K01 | НПБ3103 белый/прямоугольник с решеткой жалюзи 60Вт IP54 ИЭК | шт. | 163.1479 | 163.1479 | 228.407 | 228.407 | 18 | 1 | 18
LNPB0-3103-1-060-K02 | НПБ3103 черный/прямоугольник с решеткой жалюзи 60Вт IP54 ИЭК | шт. | 163.1479 | 163.1479 | 228.407 | 228.407 | 18 | 1 | 18
LNPB0-3114-1-060-K01 | НПБ3114 белый/прямоугольник без решетки 60Вт IP54 ИЭК | шт. | 226.3581 | 226.3581 | 316.9014 | 316.9014 | 12 | 1 | 12
LNPB0-3114-1-060-K02 | НПБ3114 черный/прямоугольник без решетки 60Вт IP54 ИЭК | шт. | 226.3581 | 226.3581 | 316.9014 | 316.9014 | 12 | 1 | 12
LNPB0-3118-1-060-K01 | НПБ3118 белый/прямоугольник с решеткой 60Вт IP54 ИЭК | шт. | 226.3581 | 226.3581 | 316.9014 | 316.9014 | 12 | 1 | 12
LNPB0-3118-1-060-K02 | НПБ3118 черный/прямоугольник с решеткой 60Вт IP54 ИЭК | шт. | 226.3581 | 226.3581 | 316.9014 | 316.9014 | 12 | 1 | 12
LNPB0-9101-1-060-K01 | НПБ9101 белый/шар 60Вт IP33 ИЭК | шт. | 168.2396 | 168.2396 | 235.5354 | 235.5354 | 12 | 1 | 12
Новинки
LNPP0-1101-1-100-K01 | Светильник НПП1101 белый/круг 100Вт IP54 ИЭК | шт. | 197.96 | 197.96 | 277.144 | 277.144 | 8 | 1 | 8
LNPP0-1101-1-100-K02 | Светильник НПП1101 черный/круг 100Вт IP54 ИЭК | шт. | 197.96 | 197.96 | 277.144 | 277.144 | 8 | 1 | 8
LNPP0-1102-1-100-K01 | Светильник НПП1102 белый/круг с реш. 100Вт IP54 ИЭК | шт. | 197.96 | 197.96 | 277.144 | 277.144 | 8 | 1 | 8
LNPP0-1102-1-100-K02 | Светильник НПП1102 черный/круг с реш.100Вт IP54 ИЭК | шт. | 197.96 | 197.96 | 277.144 | 277.144 | 8 | 1 | 8
LNPP0-1103-1-100-K01 | Светильник НПП1103 белый/круг п/сфера 100Вт IP54 ИЭК | шт. | 197.96 | 197.96 | 277.144 | 277.144 | 8 | 1 | 8
LNPP0-1103-1-100-K02 | Светильник НПП1103 черный/круг п/сфера 100Вт IP54 ИЭК | шт. | 197.96 | 197.96 | 277.144 | 277.144 | 8 | 1 | 8
LNPP0-1104-1-100-K01 | Светильник НПП1104 белый/круг солнце 100Вт IP54 ИЭК | шт. | 197.96 | 197.96 | 277.144 | 277.144 | 8 | 1 | 8
LNPP0-1104-1-100-K02 | Светильник НПП1104 черный/круг солнце 100Вт IP54 ИЭК | шт. | 197.96 | 197.96 | 277.144 | 277.144 | 8 | 1 | 8
LNPP0-1105-1-100-K01 | Светильник НПП1105 белый/круг п/сфера-луч 100Вт IP54 ИЭК | шт. | 197.96 | 197.96 | 277.144 | 277.144 | 8 | 1 | 8
LNPP0-1105-1-100-K02 | Светильник НПП1105 черный/круг п/сфера-луч 100Вт IP54 ИЭК | шт. | 197.96 | 197.96 | 277.144 | 277.144 | 8 | 1 | 8
LNPP0-1106-1-100-K01 | Светильник НПП1106 белый/круг сетка 100Вт IP54 ИЭК | шт. | 197.96 | 197.96 | 277.144 | 277.144 | 8 | 1 | 8
LNPP0-1106-1-100-K02 | Светильник НПП1106 черный/круг сетка 100Вт IP54 ИЭК | шт. | 197.96 | 197.96 | 277.144 | 277.144 | 8 | 1 | 8
LNPP0-1107-1-100-K01 | Светильник НПП1107 белый/круг ресничка 100Вт IP54 ИЭК | шт. | 197.96 | 197.96 | 277.144 | 277.144 | 8 | 1 | 8
LNPP0-1107-1-100-K02 | Светильник НПП1107 черный/круг ресничка 100Вт IP54 ИЭК | шт. | 197.96 | 197.96 | 277.144 | 277.144 | 8 | 1 | 8
LNPP0-1108-1-100-K01 | Светильник НПП1108 белый/круг решетка крупная 100Вт IP54 ИЭК | шт. | 197.96 | 197.96 | 277.144 | 277.144 | 8 | 1 | 8
LNPP0-1108-1-100-K02 | Светильник НПП1108 черный/круг решетка крупная 100Вт IP54 ИЭК | шт. | 197.96 | 197.96 | 277.144 | 277.144 | 8 | 1 | 8
LNPP0-1201-1-100-K01 | Светильник НПП1201 белый/овал 100Вт IP54 ИЭК | шт. | 197.96 | 197.96 | 277.144 | 277.144 | 8 | 1 | 8
LNPP0-1201-1-100-K02 | Светильник НПП1201 черный/овал 100Вт IP54 ИЭК | шт. | 197.96 | 197.96 | 277.144 | 277.144 | 8 | 1 | 8
LNPP0-1202-1-100-K01 | Светильник НПП1202 белый/овал с реш. 100Вт IP54 ИЭК | шт. | 197.96 | 197.96 | 277.144 | 277.144 | 8 | 1 | 8
LNPP0-1202-1-100-K02 | Светильник НПП1202 черный/овал с реш. 100Вт IP54 ИЭК | шт. | 197.96 | 197.96 | 277.144 | 277.144 | 8 | 1 | 8
LNPP0-1203-1-100-K01 | Светильник НПП1203 белый/овал п/сфера 100Вт IP54 ИЭК | шт. | 197.96 | 197.96 | 277.144 | 277.144 | 8 | 1 | 8
LNPP0-1203-1-100-K02 | Светильник НПП1203 черный/овал п/сфера 100Вт IP54 ИЭК | шт. | 197.96 | 197.96 | 277.144 | 277.144 | 8 | 1 | 8
LNPP0-1204-1-100-K01 | Светильник НПП1204 белый/овал п/сфера два луча 100Вт IP54 ИЭК | шт. | 197.96 | 197.96 | 277.144 | 277.144 | 8 | 1 | 8
LNPP0-1204-1-100-K02 | Светильник НПП1204 черный/овал п/сфера два луча 100Вт IP54 ИЭК | шт. | 197.96 | 197.96 | 277.144 | 277.144 | 8 | 1 | 8
LNPP0-1205-1-100-K01 | Светильник НПП1205 белый/овал п/сфера-луч 100Вт IP54 ИЭК | шт. | 197.96 | 197.96 | 277.144 | 277.144 | 8 | 1 | 8
LNPP0-1205-1-100-K02 | Светильник НПП1205 черный/овал п/сфера-луч 100Вт IP54 ИЭК | шт. | 197.96 | 197.96 | 277.144 | 277.144 | 8 | 1 | 8
LNPP0-1206-1-100-K01 | Светильник НПП1206 белый/овал сетка 100Вт IP54 ИЭК | шт. | 197.96 | 197.96 | 277.144 | 277.144 | 8 | 1 | 8
LNPP0-1206-1-100-K02 | Светильник НПП1206 черный/овал сетка 100Вт IP54 ИЭК | шт. | 197.96 | 197.96 | 277.144 | 277.144 | 8 | 1 | 8
LNPP0-1207-1-100-K01 | Светильник НПП1207 белый/овал ресничка 100Вт IP54 ИЭК | шт. | 197.96 | 197.96 | 277.144 | 277.144 | 8 | 1 | 8
LNPP0-1207-1-100-K02 | Светильник НПП1207 черный/овал ресничка 100Вт IP54 ИЭК | шт. | 197.96 | 197.96 | 277.144 | 277.144 | 8 | 1 | 8
LNPP0-1208-1-100-K01 | Светильник НПП1208 белый/овал решетка крупная 100Вт IP54 ИЭК | шт. | 197.96 | 197.96 | 277.144 | 277.144 | 8 | 1 | 8
LNPP0-1208-1-100-K02 | Светильник НПП1208 черный/овал решетка крупная 100Вт IP54 ИЭК | шт. | 197.96 | 197.96 | 277.144 | 277.144 | 8 | 1 | 8
LNPP0-1301-1-060-K01 | Светильник НПП1301 белый/круг 60Вт IP54 ИЭК | шт. | 115.31 | 115.31 | 161.434 | 161.434 | 12 | 1 | 12
LNPP0-1301-1-060-K02 | Светильник НПП1301 черный/круг 60Вт IP54 ИЭК | шт. | 115.31 | 115.31 | 161.434 | 161.434 | 12 | 1 | 12
LNPP0-1302-1-060-K01 | Светильник НПП1302 белый/круг с реш.60Вт IP54 ИЭК | шт. | 115.31 | 115.31 | 161.434 | 161.434 | 12 | 1 | 12
LNPP0-1302-1-060-K02 | Светильник НПП1302 черный/круг с реш.60Вт IP54 ИЭК | шт. | 115.31 | 115.31 | 161.434 | 161.434 | 12 | 1 | 12
LNPP0-1303-1-060-K01 | Светильник НПП1303 белый/круг п/сфера 60Вт IP54 ИЭК | шт. | 115.31 | 115.31 | 161.434 | 161.434 | 12 | 1 | 12
LNPP0-1303-1-060-K02 | Светильник НПП1303 черный/круг п/сфера 60Вт IP54 ИЭК | шт. | 115.31 | 115.31 | 161.434 | 161.434 | 12 | 1 | 12
LNPP0-1304-1-060-K01 | Светильник НПП1304 белый/круг солнце 60Вт IP54 ИЭК | шт. | 115.31 | 115.31 | 161.434 | 161.434 | 12 | 1 | 12
LNPP0-1304-1-060-K02 | Светильник НПП1304 черный/круг солнце 60Вт IP54 ИЭК | шт. | 115.31 | 115.31 | 161.434 | 161.434 | 12 | 1 | 12
LNPP0-1305-1-060-K01 | Светильник НПП1305 белый/круг п/сфера-луч 60Вт IP54 ИЭК | шт. | 115.31 | 115.31 | 161.434 | 161.434 | 12 | 1 | 12
LNPP0-1305-1-060-K02 | Светильник НПП1305 черный/круг п/сфера-луч 60Вт IP54 ИЭК | шт. | 115.31 | 115.31 | 161.434 | 161.434 | 12 | 1 | 12
LNPP0-1306-1-060-K01 | Светильник НПП1306 белый/круг сетка 60Вт IP54 ИЭК | шт. | 115.31 | 115.31 | 161.434 | 161.434 | 12 | 1 | 12
LNPP0-1306-1-060-K02 | Светильник НПП1306 черный/круг сетка 60Вт IP54 ИЭК | шт. | 115.31 | 115.31 | 161.434 | 161.434 | 12 | 1 | 12
LNPP0-1307-1-060-K01 | Светильник НПП1307 белый/круг ресничка 60Вт IP54 ИЭК | шт. | 115.31 | 115.31 | 161.434 | 161.434 | 12 | 1 | 12
LNPP0-1307-1-060-K02 | Светильник НПП1307 черный/круг ресничка 60Вт IP54 ИЭК | шт. | 115.31 | 115.31 | 161.434 | 161.434 | 12 | 1 | 12
LNPP0-1308-1-060-K01 | Светильник НПП1308 белый/круг решетка крупная 60Вт IP54 ИЭК | шт. | 115.31 | 115.31 | 161.434 | 161.434 | 12 | 1 | 12
LNPP0-1308-1-060-K02 | Светильник НПП1308 черный/круг решетка крупная 60Вт IP54 ИЭК | шт. | 115.31 | 115.31 | 161.434 | 161.434 | 12 | 1 | 12
LNPP0-1401-1-060-K01 | Светильник НПП1401 белый/овал 60Вт IP54 ИЭК | шт. | 115.31 | 115.31 | 161.434 | 161.434 | 12 | 1 | 12
LNPP0-1401-1-060-K02 | Светильник НПП1401 черный/овал 60Вт IP54 ИЭК | шт. | 115.31 | 115.31 | 161.434 | 161.434 | 12 | 1 | 12
LNPP0-1402-1-060-K01 | Светильник НПП1402 белый/овал с реш.60Вт IP54 ИЭК | шт. | 115.31 | 115.31 | 161.434 | 161.434 | 12 | 1 | 12
LNPP0-1402-1-060-K02 | Светильник НПП1402 черный/овал с реш.60Вт IP54 ИЭК | шт. | 115.31 | 115.31 | 161.434 | 161.434 | 12 | 1 | 12
LNPP0-1403-1-060-K01 | Светильник НПП1403 белый/овал п/сфера 60Вт IP54 ИЭК | шт. | 115.31 | 115.31 | 161.434 | 161.434 | 12 | 1 | 12
LNPP0-1403-1-060-K02 | Светильник НПП1403 черный/овал п/сфера 60Вт IP54 ИЭК | шт. | 115.31 | 115.31 | 161.434 | 161.434 | 12 | 1 | 12
LNPP0-1404-1-060-K01 | Светильник НПП1404 белый/овал п/сфера-два луча 60Вт IP54 ИЭК | шт. | 115.31 | 115.31 | 161.434 | 161.434 | 12 | 1 | 12
LNPP0-1404-1-060-K02 | Светильник НПП1404 черный/овал п/сфера-два луча 60Вт IP54 ИЭК | шт. | 115.31 | 115.31 | 161.434 | 161.434 | 12 | 1 | 12
LNPP0-1405-1-060-K01 | Светильник НПП1405 белый/овал п/сфера-луч 60Вт IP54 ИЭК | шт. | 115.31 | 115.31 | 161.434 | 161.434 | 12 | 1 | 12
LNPP0-1405-1-060-K02 | Светильник НПП1405 черный/овал п/сфера-луч 60Вт IP54 ИЭК | шт. | 115.31 | 115.31 | 161.434 | 161.434 | 12 | 1 | 12
LNPP0-1406-1-060-K01 | Светильник НПП1406 белый/овал сетка 60Вт IP54 ИЭК | шт. | 115.31 | 115.31 | 161.434 | 161.434 | 12 | 1 | 12
LNPP0-1406-1-060-K02 | Светильник НПП1406 черный/овал сетка 60Вт IP54 ИЭК | шт. | 115.31 | 115.31 | 161.434 | 161.434 | 12 | 1 | 12
LNPP0-1407-1-060-K01 | Светильник НПП1407 белый/овал ресничка 60Вт IP54 ИЭК | шт. | 115.31 | 115.31 | 161.434 | 161.434 | 12 | 1 | 12
LNPP0-1407-1-060-K02 | Светильник НПП1407 черный/овал ресничка 60Вт IP54 ИЭК | шт. | 115.31 | 115.31 | 161.434 | 161.434 | 12 | 1 | 12
LNPP0-1408-1-060-K01 | Светильник НПП1408 белый/овал решетка крупная 60Вт IP54 ИЭК | шт. | 115.31 | 115.31 | 161.434 | 161.434 | 12 | 1 | 12
LNPP0-1408-1-060-K02 | Светильник НПП1408 черный/овал решетка крупная 60Вт IP54 ИЭК | шт. | 115.31 | 115.31 | 161.434 | 161.434 | 12 | 1 | 12
LNPP0-2501-1-060-K01 | Светильник НПП2501 белый/ресничка 60Вт IP54 ИЭК | шт. | 290.5929 | 290.5929 | 406.83 | 406.83 | 12 | 1 | 12
LNPP0-2501-1-060-K02 | Светильник НПП2501 черный/ресничка 60Вт IP54 ИЭК | шт. | 290.5929 | 290.5929 | 406.83 | 406.83 | 12 | 1 | 12
LNPP0-9101-1-060-K01 | Светильник НПП9101 белый/шар 60Вт IP33 ИЭК | шт. | 168.2396 | 168.2396 | 235.5354 | 235.5354 | 12 | 1 | 12
LNPP0-2602-1-060-K01 | Светильник НПП2602 белый/круг с решеткой пластик 60Вт IP54 ИЭК | шт. | 96.8643 | 96.8643 | 135.61 | 135.61 | 18 | 1 | 18
LNPP0-2602-1-060-K02 | Светильник НПП2602 черный/круг с решеткой пластик 60Вт IP54 ИЭК | шт. | 96.8643 | 96.8643 | 135.61 | 135.61 | 18 | 1 | 18
LNPP0-2602A-1-060-K01 | Светильник НПП2602А белый/круг без решетки пластик 60Вт IP54ИЭК | шт. | 96.8643 | 96.8643 | 135.61 | 135.61 | 18 | 1 | 18
LNPP0-2602A-1-060-K02 | Светильник НПП2602А черный/круг без решетки пластик 60Вт IP54ИЭК | шт. | 96.8643 | 96.8643 | 135.61 | 135.61 | 18 | 1 | 18
LNPP0-2603-1-060-K01 | Светильник НПП2603 белый/овал с решеткой пластик 60Вт IP54 ИЭК | шт. | 91.7726 | 91.7726 | 128.4816 | 128.4816 | 18 | 1 | 18
LNPP0-2603-1-060-K02 | Светильник НПП2603 черный/овал с решеткой пластик 60Вт IP54 ИЭК | шт. | 91.7726 | 91.7726 | 128.4816 | 128.4816 | 18 | 1 | 18
LNPP0-2603A-1-060-K01 | Светильник НПП2603А белый/овал без решетки пластик 60Вт IP54 ИЭК | шт. | 91.7726 | 91.7726 | 128.4816 | 128.4816 | 18 | 1 | 18
LNPP0-2603A-1-060-K02 | Светильник НПП2603А черный/овал без решетки пластик 60Вт IP54 ИЭК | шт. | 91.7726 | 91.7726 | 128.4816 | 128.4816 | 18 | 1 | 18
LNPP0-2604-1-060-K01 | Светильник НПП2604 белый/овал с решеткой пластик 60Вт IP54 ИЭК | шт. | 86.6707 | 86.6707 | 121.339 | 121.339 | 24 | 1 | 24
LNPP0-2604-1-060-K02 | Светильник НПП2604 черный/овал с решеткой пластик 60Вт IP54 ИЭК | шт. | 86.6707 | 86.6707 | 121.339 | 121.339 | 24 | 1 | 24
LNPP0-2604A-1-060-K01 | Светильник НПП2604А белый/овал с алюминиевой решеткой пластик 60Вт IP54 ИЭК | шт. | 86.6707 | 86.6707 | 121.339 | 121.339 | 24 | 1 | 24
LNPP0-2604A-1-060-K02 | Светильник НПП2604А черный/овал с алюминиевой решеткой пластик 60Вт IP54 ИЭК | шт. | 86.6707 | 86.6707 | 121.339 | 121.339 | 24 | 1 | 24
LNPP0-2605D-1-060-K01 | Светильник НПП2605Д (детектор) белый/овал с решеткой пластик 60Вт IP33 ИЭК | шт. | 476.1666 | 476.1666 | 666.6332 | 666.6332 | 12 | 1 | 12
LNPP0-2605D-1-060-K02 | Светильник НПП2605Д (детектор) черный/овал с решеткой пластик 60Вт IP33 ИЭК | шт. | 476.1666 | 476.1666 | 666.6332 | 666.6332 | 12 | 1 | 12
LNPP0-2606D-1-060-K01 | Светильник НПП2606Д (детектор) белый/овал с ресничкой пластик 60Вт IP33 ИЭК | шт. | 476.1666 | 476.1666 | 666.6332 | 666.6332 | 12 | 1 | 12
LNPP0-2606D-1-060-K02 | Светильник НПП2606Д (детектор) черный/овал с ресничкой пластик 60Вт IP33 ИЭК | шт. | 476.1666 | 476.1666 | 666.6332 | 666.6332 | 12 | 1 | 12
LNPP0-3006-1-060-K01 | Светильник НПП3006 серый 60Вт IP54 ИЭК | шт. | 224.3194 | 224.3194 | 314.0472 | 314.0472 | 12 | 1 | 12
LNPP0-3101-1-060-K01 | Светильник НПП3101 белый/прямоугольник с решеткой 60Вт IP54 ИЭК | шт. | 163.1479 | 163.1479 | 228.407 | 228.407 | 18 | 1 | 18
LNPP0-3101-1-060-K02 | Светильник НПП3101 черный/прямоугольник с решеткой 60Вт IP54 ИЭК | шт. | 163.1479 | 163.1479 | 228.407 | 228.407 | 18 | 1 | 18
LNPP0-3102-1-060-K01 | Светильник НПП3102 белый/прямоугольник без решетки 60Вт IP54 ИЭК | шт. | 163.1479 | 163.1479 | 228.407 | 228.407 | 18 | 1 | 18
LNPP0-3102-1-060-K02 | Светильник НПП3102 черный/прямоугольник без решетки 60Вт IP54 ИЭК | шт. | 163.1479 | 163.1479 | 228.407 | 228.407 | 18 | 1 | 18
LNPP0-3103-1-060-K01 | Светильник НПП3103 белый/прямоугольник с решеткой жалюзи 60Вт IP54 ИЭК | шт. | 163.1479 | 163.1479 | 228.407 | 228.407 | 18 | 1 | 18
LNPP0-3103-1-060-K02 | Светильник НПП3103 черный/прямоугольник с решеткой жалюзи 60Вт IP54 ИЭК | шт. | 163.1479 | 163.1479 | 228.407 | 228.407 | 18 | 1 | 18
LNPP0-3114-1-060-K01 | Светильник НПП3114 белый/прямоугольник без решетки 60Вт IP54 ИЭК | шт. | 226.3581 | 226.3581 | 316.9014 | 316.9014 | 12 | 1 | 12
LNPP0-3114-1-060-K02 | Светильник НПП3114 черный/прямоугольник без решетки 60Вт IP54 ИЭК | шт. | 226.3581 | 226.3581 | 316.9014 | 316.9014 | 12 | 1 | 12
LNPP0-3118-1-060-K01 | Светильник НПП3118 белый/прямоугольник с решеткой 60Вт IP54 ИЭК | шт. | 226.3581 | 226.3581 | 316.9014 | 316.9014 | 12 | 1 | 12
LNPP0-3118-1-060-K02 | Светильник НПП3118 черный/прямоугольник с решеткой 60Вт IP54 ИЭК | шт. | 226.3581 | 226.3581 | 316.9014 | 316.9014 | 12 | 1 | 12
14.02 Светильники ЛПБ коммерческой серии ИЭК
LLPB0-2001-1-06-K01 | ЛПБ2001 6Вт 230В T5/G5 ИЭК | шт. | 138.72 | 138.72 | 194.208 | 194.208 | 30 | 1 | 30
LLPB0-2001-1-08-K01 | ЛПБ2001 8Вт 230В T5/G5 ИЭК | шт. | 153.13 | 153.13 | 214.382 | 214.382 | 30 | 1 | 30
LLPB0-2001-1-13-K01 | ЛПБ2001 13Вт 230В T5/G5 ИЭК | шт. | 171.3 | 171.3 | 239.82 | 239.82 | 30 | 1 | 30
LLPB0-2001-1-21-K01 | ЛПБ2001 21Вт 230В T5/G5 ИЭК | шт. | 225.87 | 225.87 | 316.218 | 316.218 | 20 | 1 | 20
LLPB0-2001-1-28-K01 | ЛПБ2001 28Вт 230В T5/G5 ИЭК | шт. | 303.56 | 303.56 | 424.984 | 424.984 | 20 | 1 | 20
LLPB0-2003-1-08-K01 | ЛПБ2003 8Вт 230В T5/G5 ИЭК | шт. | 238.26 | 238.26 | 333.564 | 333.564 | 30 | 1 | 30
LLPB0-2003-1-13-K01 | ЛПБ2003 13Вт 230В T5/G5 ИЭК | шт. | 282.38 | 282.38 | 395.332 | 395.332 | 30 | 1 | 30
LLPB0-2004A1-1-06-K01 | ЛПБ2004А-1 6Вт 230В T4/G5 ИЭК | шт. | 137.19 | 137.19 | 192.066 | 192.066 | 30 | 1 | 30
LLPB0-2004A1-1-08-K01 | ЛПБ2004А-1 8Вт 230В T4/G5 ИЭК | шт. | 132.37 | 132.37 | 185.318 | 185.318 | 30 | 1 | 30
LLPB0-2004A1-1-12-K01 | ЛПБ2004А-1 12Вт 230В T4/G5 ИЭК | шт. | 155.73 | 155.73 | 218.022 | 218.022 | 30 | 1 | 30
LLPB0-2004A1-1-16-K01 | ЛПБ2004А-1 16Вт 230В T4/G5 ИЭК | шт. | 172.02 | 172.02 | 240.828 | 240.828 | 30 | 1 | 30
LLPB0-2004A1-1-20-K01 | ЛПБ2004А-1 20Вт 230В T4/G5 ИЭК | шт. | 192 | 192 | 268.8 | 268.8 | 30 | 1 | 30
LLPB0-2004A1-1-24-K01 | ЛПБ2004А-1 24Вт 230В T4/G5 ИЭК | шт. | 226.8 | 226.8 | 317.52 | 317.52 | 20 | 1 | 20
LLPB0-2004A1-1-30-K01 | ЛПБ2004А-1 30Вт 230В T4/G5 ИЭК | шт. | 258.84 | 258.84 | 362.376 | 362.376 | 20 | 1 | 20
LLPB0-2004A2-1-06-K01 | ЛПБ2004А-2 6Вт 230В T4/G5 ИЭК | шт. | 138.97 | 138.97 | 194.558 | 194.558 | 30 | 1 | 30
LLPB0-2004A2-1-08-K01 | ЛПБ2004А-2 8Вт 230В T4/G5 ИЭК | шт. | 137.56 | 137.56 | 192.584 | 192.584 | 30 | 1 | 30
LLPB0-2004A2-1-12-K01 | ЛПБ2004А-2 12Вт 230В T4/G5 ИЭК | шт. | 160.92 | 160.92 | 225.288 | 225.288 | 30 | 1 | 30
LLPB0-2004A2-1-16-K01 | ЛПБ2004А-2 16Вт 230В T4/G5 ИЭК | шт. | 181.68 | 181.68 | 254.352 | 254.352 | 30 | 1 | 30
LLPB0-2004A2-1-20-K01 | ЛПБ2004А-2 20Вт 230В T4/G5 ИЭК | шт. | 207.64 | 207.64 | 290.696 | 290.696 | 30 | 1 | 30
LLPB0-2004A2-1-24-K01 | ЛПБ2004А-2 24Вт 230В T4/G5 ИЭК | шт. | 258.85 | 258.85 | 362.39 | 362.39 | 20 | 1 | 20
LLPB0-2004A2-1-30-K01 | ЛПБ2004А-2 30Вт 230В T4/G5 ИЭК | шт. | 253.58 | 253.58 | 355.012 | 355.012 | 20 | 1 | 20
LLPB0-2004B-1-06-K01 | ЛПБ2004B 6Вт 230В T4/G5 ИЭК | шт. | 139.62 | 139.62 | 195.468 | 195.468 | 30 | 1 | 30
LLPB0-2004B-1-08-K01 | ЛПБ2004B 8Вт 230В T4/G5 ИЭК | шт. | 150.15 | 150.15 | 210.21 | 210.21 | 30 | 1 | 30
LLPB0-2004B-1-12-K01 | ЛПБ2004B 12Вт 230В T4/G5 ИЭК | шт. | 171.3 | 171.3 | 239.82 | 239.82 | 30 | 1 | 30
LLPB0-2004B-1-16-K01 | ЛПБ2004B 16Вт 230В T4/G5 ИЭК | шт. | 181.68 | 181.68 | 254.352 | 254.352 | 30 | 1 | 30
LLPB0-2004B-1-20-K01 | ЛПБ2004B 20Вт 230В T4/G5 ИЭК | шт. | 190.56 | 190.56 | 266.784 | 266.784 | 30 | 1 | 30
LLPB0-2004B-1-24-K01 | ЛПБ2004B 24Вт 230В T4/G5 ИЭК | шт. | 239.5 | 239.5 | 335.3 | 335.3 | 20 | 1 | 20
LLPB0-2004B-1-30-K01 | ЛПБ2004B 30Вт 230В T4/G5 ИЭК | шт. | 276.5 | 276.5 | 387.1 | 387.1 | 20 | 1 | 20
LLPB0-2010-1-13-K01 | ЛПБ2010 13Вт 230В T5/G5 ИЭК | шт. | 253.64 | 253.64 | 355.096 | 355.096 | 20 | 1 | 20
LLPB0-2011-1-13-K01 | ЛПБ2011 13Вт 230В T5/G5 ИЭК | шт. | 323.56 | 323.56 | 452.984 | 452.984 | 20 | 1 | 20
LLPB0-2014-1-13-K01 | ЛПБ2014 13Вт 230В T5/G5 ИЭК | шт. | 372.1 | 372.1 | 520.94 | 520.94 | 12 | 1 | 12
LLPB0-2018B-1-06-K01 | ЛПБ2018B 6Вт 230В T5/G5 ИЭК | шт. | 241.2 | 241.2 | 337.68 | 337.68 | 30 | 1 | 30
LLPB0-2018B-1-08-K01 | ЛПБ2018B 8Вт 230В T5/G5 ИЭК | шт. | 262.09 | 262.09 | 366.926 | 366.926 | 30 | 1 | 30
LLPB0-2018B-1-13-K01 | ЛПБ2018B 13Вт 230В T5/G5 ИЭК | шт. | 306.5 | 306.5 | 429.1 | 429.1 | 30 | 1 | 30
LLPB0-2018B-1-21-K01 | ЛПБ2018B 21Вт 230В T5/G5 ИЭК | шт. | 366.13 | 366.13 | 512.582 | 512.582 | 30 | 1 | 30
LLPB0-2018C-1-14-K01 | ЛПБ2018C 14Вт 230В T5/G5 ИЭК | шт. | 351.21 | 351.21 | 491.694 | 491.694 | 20 | 1 | 20
LLPB0-2018C-1-21-K01 | ЛПБ2018C 21Вт 230В T5/G5 ИЭК | шт. | 393.68 | 393.68 | 551.152 | 551.152 | 20 | 1 | 20
LLPB0-2018C-1-28-K01 | ЛПБ2018C 28Вт 230В T5/G5 ИЭК | шт. | 514.92 | 514.92 | 720.888 | 720.888 | 20 | 1 | 20
LLPB0-2025-1-13-K01 | ЛПБ2025 13Вт 230В T5/G5 ИЭК | шт. | 250.15 | 250.15 | 350.21 | 350.21 | 20 | 1 | 20
LLPB0-3011-1-10-K01 | ЛПБ3011 10Вт 230В T8/G13 ИЭК | шт. | 147.94 | 147.94 | 207.116 | 207.116 | 20 | 1 | 20
LLPB0-3011-1-15-K01 | ЛПБ3011 15Вт 230В T8/13 ИЭК | шт. | 163.52 | 163.52 | 228.928 | 228.928 | 20 | 1 | 20
LLPB0-3011-1-18-K01 | ЛПБ3011 18Вт 230В T8/G13 ИЭК | шт. | 186.1 | 186.1 | 260.54 | 260.54 | 20 | 1 | 20
LLPB0-3011-1-30-K01 | ЛПБ3011 30Вт 230В T8/G13 ИЭК | шт. | 243.97 | 243.97 | 341.558 | 341.558 | 12 | 1 | 12
LLPB0-3011-1-36-K01 | ЛПБ3011 36Вт 230В Т8/G13 ИЭК | шт. | 294.95 | 294.95 | 412.93 | 412.93 | 12 | 1 | 12
LLPB0-3016-1-10-K01 | ЛПБ3016 10Вт 230В T8/G13 ИЭК | шт. | 127.96 | 127.96 | 179.144 | 179.144 | 30 | 1 | 30
LLPB0-3016-1-15-K01 | ЛПБ3016 15Вт 230В T8/G13 ИЭК | шт. | 138.35 | 138.35 | 193.69 | 193.69 | 30 | 1 | 30
LLPB0-3016-1-18-K01 | ЛПБ3016 18Вт 230В T8/G13 ИЭК | шт. | 158.11 | 158.11 | 221.354 | 221.354 | 30 | 1 | 30
LLPB0-3016-1-30-K01 | ЛПБ3016 30Вт 230В T8/G13 ИЭК | шт. | 232.08 | 232.08 | 324.912 | 324.912 | 30 | 1 | 30
LLPB0-3016-1-36-K01 | ЛПБ3016 36Вт 230В Т8/G13 ИЭК | шт. | 228.79 | 228.79 | 320.306 | 320.306 | 20 | 1 | 20
LLPB0-3017-2-18-K01 | ЛПБ3017 2x18Вт 230В T8/G13 ИЭК | шт. | 342.59 | 342.59 | 479.626 | 479.626 | 12 | 1 | 12
LLPB0-3017-2-30-K01 | ЛПБ3017 2x30Вт 230В T8/G13 ИЭК | шт. | 433.88 | 433.88 | 607.432 | 607.432 | 12 | 1 | 12
LLPB0-3017-2-36-K01 | ЛПБ3017 2х36Вт 230В Т8/G13 ИЭК | шт. | 495.73 | 495.73 | 694.022 | 694.022 | 12 | 1 | 12
LLPB0-3018-1-15-K01 | ЛПБ3018 15Вт 230В T8/G13 ИЭК | шт. | 209.36 | 209.36 | 293.104 | 293.104 | 20 | 1 | 20
LLPB0-3018-1-18-K01 | ЛПБ3018 18Вт 230В T8/G13 ИЭК | шт. | 242.77 | 242.77 | 339.878 | 339.878 | 20 | 1 | 20
LLPB0-3018-1-30-K01 | ЛПБ3018 30Вт 230В T8/G13 ИЭК | шт. | 348.27 | 348.27 | 487.578 | 487.578 | 12 | 1 | 12
LLPB0-3018-1-36-K01 | ЛПБ3018 36Вт 230В Т8/G13 ИЭК | шт. | 398.86 | 398.86 | 558.404 | 558.404 | 12 | 1 | 12
LLPB0-3019-2-09-K01 | ЛПБ3019 2x9Вт 230В G23 IP20 ИЭК | шт. | 228.4 | 228.4 | 319.76 | 319.76 | 10 | 1 | 10
LLPB0-3020-1-10-K01 | ЛПБ3020 10Вт 230В T8/G13 ИЭК | шт. | 252.09 | 252.09 | 352.926 | 352.926 | 12 | 1 | 12
LLPB0-3020-1-15-K01 | ЛПБ3020 15Вт 230В T8/G13 ИЭК | шт. | 284 | 284 | 397.6 | 397.6 | 12 | 1 | 12
LLPB0-3020-1-18-K01 | ЛПБ3020 18Вт 230В T8/G13 ИЭК | шт. | 324.42 | 324.42 | 454.188 | 454.188 | 12 | 1 | 12
LLPB0-3020-1-30-K01 | ЛПБ3020 30Вт 230В T8/G13 ИЭК | шт. | 391.97 | 391.97 | 548.758 | 548.758 | 12 | 1 | 12
LLPB0-3020-1-36-K01 | ЛПБ3020 36 Вт 230В Т8/G13 ИЭК | шт. | 443.82 | 443.82 | 621.348 | 621.348 | 12 | 1 | 12
LLPB0-3041-2-09-K01 | ЛПБ3041 2x9Вт 230В G23 IP44 ИЭК | шт. | 267.33 | 267.33 | 374.262 | 374.262 | 10 | 1 | 10
LLPB0-2030-1-36-K01 | Светильник ЛПБ2030 36Вт 230В G11 ИЭК | шт. | 360.0847 | 360.0847 | 504.1186 | 504.1186 | 20 | 1 | 20
LLPB0-3024-1-9-K01 | Светильник ЛПБ3024 1х9Вт 230В G23 IP20 ИЭК | шт. | 225.2781 | 225.2781 | 315.3893 | 315.3893 | 10 | 1 | 10
LLPB0-3025-2-9-K01 | Светильник ЛПБ3025 2х9 230Вт G23 IP20 ИЭК | шт. | 244.4486 | 244.4486 | 342.228 | 342.228 | 10 | 1 | 10
LLPB0-3026-1-9-K01 | Светильник ЛПБ3026 1х9Вт 230Вт G23 IP20 ИЭК | шт. | 213.005 | 213.005 | 298.2069 | 298.2069 | 10 | 1 | 10
LLPB0-3051-2-9-K01 | Светильник ЛПБ3051 2х9Вт 230В G23 IP54 ИЭК | шт. | 290.7416 | 290.7416 | 407.0383 | 407.0383 | 10 | 1 | 10
LLPB0-3052-2-9-K01 | Светильник ЛПБ3052 2х9Вт 230В G23 IP54 ИЭК | шт. | 279.9494 | 279.9494 | 391.9291 | 391.9291 | 10 | 1 | 10
LLPB0-3053-1-9-K01 | Светильник ЛПБ3053 1х9Вт 230В G23 IP54 ИЭК | шт. | 201.8476 | 201.8476 | 282.5866 | 282.5866 | 12 | 1 | 12
14.03 Светильники ЛCП промышленные IP65 ИЭК
LLSP0-3901-1-18-K03 | ЛСП3901 1x18Вт IP65 ИЭК | шт. | 320.62 | 320.62 | 448.868 | 448.868 | 10 | 1 | 10
LLSP0-3901A-2-18-K03 | ЛСП3901A 2x18Вт IP65 ИЭК | шт. | 476.52 | 476.52 | 667.128 | 667.128 | 8 | 1 | 8
LLSP0-3902-1-36-K03 | ЛСП3902 1x36Вт IP65 ИЭК | шт. | 497.11 | 497.11 | 695.954 | 695.954 | 8 | 1 | 8
LLSP0-3902A-2-36-K03 | ЛСП3902A 2x36Вт IP65 ИЭК | шт. | 614.7 | 614.7 | 860.58 | 860.58 | 4 | 1 | 4
14.04 Светильники переносные
WSP20-05-K09 | Светильник переносной УП-1Р с удлинительным шнуром, плоская вилка 2Р/5метров 2х0,75 ИЭК | шт. | 152.27 | 152.27 | 213.178 | 213.178 | 30 | 30 | 30
WSP10-05-K09 | Светильник переносной УП-2Р с удлинительным шнуром + приборная розетка, круглая вилка 2Р/5метров 2х0,75ИЭК | шт. | 162.65 | 162.65 | 227.71 | 227.71 | 25 | 25 | 25
WSP10-10-K09 | Светильник переносной УП-2Р с удлинительным шнуром + приборная розетка, круглая вилка 2Р/10метров 2х0,75 ИЭК | шт. | 205.9 | 205.9 | 288.26 | 288.26 | 30 | 30 | 30
14.05 Светильники НСВ встраиваемые для тяжелых условий применения
LNSV0-8201-1-100-K01 | Светильник НСВ8201 встраиваемый в грунт белый/круг с выпуклой решеткой 100Вт IP67 ИЭК | шт. | 717.81 | 717.81 | 1004.934 | 1004.934 | 8 | 1 | 8
LNSV0-8201-1-100-K02 | Светильник НСВ8201 встраиваемый в грунт черный/круг с выпуклой решеткой 100Вт IP67 ИЭК | шт. | 717.81 | 717.81 | 1004.934 | 1004.934 | 8 | 1 | 8
LNSV0-8202-1-100-K01 | Светильник НСВ8202 встраиваемый в грунт белый/круг с плоской решеткой 100Вт IP67 ИЭК | шт. | 717.81 | 717.81 | 1004.934 | 1004.934 | 8 | 1 | 8
LNSV0-8202-1-100-K02 | Светильник НСВ8202 встраиваемый в грунт черный/круг с плоской решеткой 100Вт IP67 ИЭК | шт. | 717.81 | 717.81 | 1004.934 | 1004.934 | 8 | 1 | 8
LNSV0-8203-1-100-K01 | Светильник НСВ8203 встраиваемый в грунт белый/круг 100Вт IP67 ИЭК | шт. | 717.81 | 717.81 | 1004.934 | 1004.934 | 8 | 1 | 8
LNSV0-8203-1-100-K02 | Светильник НСВ8203 встраиваемый в грунт черный/круг 100Вт IP67 ИЭК | шт. | 717.81 | 897.2625 | 1004.934 | 1256.1675 | 8 | 1 | 8
Новинки
14.06 Светильники аварийного освещения ЛБА
LLBA0-3923-2-008-K01 | Светильник аварийный ЛБА 3923 непостоянный автономный, 3 ч., 2х8Вт, T5/G5 |  | 348.52 | 435.65 | 487.928 | 609.91 | 12 | 1 | 12
LLBA0-3924-1-020-K01 | Светильник аварийный ЛБА 3924 непостоянный автономный, 4 ч., 1х20Вт, T5/G5, с ручкой |  | 419.18 | 523.975 | 586.852 | 733.565 | 6 | 1 | 6

## Общее
Общее
действителен с 01.07.2007
Артикул | Наименование | Базовая единица | Базов. цена с НДС, руб. | Базов. цена с НДС, руб. | Розничная цена с НДС, руб. | Розничная цена с НДС, руб. | Мин. норма отпуска | Кол-во в упак. | Кол-во в трансп. упак.
15 ИНСТРУМЕНТ
15.01 Инструмент
Инструмент для опрессовки
TKL10-D15-006 | Клещи обжимные КО-1 0,5-6мм | шт. | 676.1143 | 845.1429 | 946.56 | 1183.2 | 1 | 10 | 40
TKL10-D05-D25 | Клещи обжимные КО-2 0,5-2,5мм | шт. | 676.1143 | 845.1429 | 946.56 | 1183.2 | 1 | 10 | 40
TKL20-D05-006 | Клещи обжимные КО-5Е 0,5-6мм для Е-типа ИЭК | шт. | 676.1143 | 845.1429 | 946.56 | 1183.2 | 1 | 10 | 40
TKL20-006-016 | Клещи обжимные КО-6Е 6-16мм для Е-типа ИЭК | шт. | 676.1143 | 845.1429 | 946.56 | 1183.2 | 1 | 10 | 40
Индикаторы, тестеры
TPR10 | Отвертка-пробник ОП-1 ИЭК | шт. | 41.9754 | 52.4693 | 58.7656 | 73.457 | 6 | 6 | 120
TPR20 | Отвертка-пробник ОП-2Э ИЭК | шт. | 76.0629 | 95.0786 | 106.488 | 133.11 | 6 | 6 | 120
16 ИЗДЕЛИЯ ДЛЯ МОНТАЖА ЭЛЕКТРОПРОВОДКИ
16.01 Наконечники, гильзы
Наконечники изолированные
UNL10-D15-4-3 | Наконечник НBИ1,25-3 вилка 0,5-1,5мм2 | упак. | 34.738 | 34.738 | 48.6331 | 60.7914 | 20 | 100 | 2000
UNL10-D15-4-4 | Наконечник НBИ1,25-4 вилка 0,5-1,5мм2 | упак. | 38.5374 | 38.5374 | 53.9524 | 67.4405 | 20 | 100 | 2000
UNL10-D15-4-5 | Наконечник НBИ1,25-5 вилка 0,5-1,5мм2 | упак. | 38.5374 | 38.5374 | 53.9524 | 67.4405 | 20 | 100 | 2000
UNL10-D25-4-4 | Наконечник НBИ2-4 вилка 1,5-2,5мм2 | упак. | 49.6644 | 49.6644 | 69.5302 | 86.9127 | 15 | 100 | 1500
UNL10-D25-4-5 | Наконечник НBИ2-5 вилка 1,5-2,5мм2 | упак. | 49.6644 | 49.6644 | 69.5302 | 86.9127 | 15 | 100 | 1500
UNL10-D25-4-6 | Наконечник НBИ2-6 вилка 1,5-2,5мм2 | упак. | 53.1925 | 53.1925 | 74.4695 | 93.0869 | 10 | 100 | 1500
UNL10-006-6-4 | Наконечник НBИ5.5-4 вилка 4-6мм2 | упак. | 89.8302 | 89.8302 | 125.7623 | 157.2028 | 5 | 100 | 500
UNL10-006-6-5 | Наконечник НBИ5.5-5 вилка 4-6мм2 | упак. | 89.8302 | 89.8302 | 125.7623 | 157.2028 | 5 | 100 | 500
UNL10-006-6-6 | Наконечник НBИ5.5-6 вилка 4-6мм2 | упак. | 89.8302 | 89.8302 | 125.7623 | 157.2028 | 5 | 100 | 500
UNL20-D15-4-3 | Наконечник НКИ1,25-3 кольцо 0,5-1,5мм2 | упак. | 33.2905 | 33.2905 | 46.6068 | 58.2584 | 20 | 100 | 2000
UNL20-D15-4-4 | Наконечник НКИ1,25-4 кольцо 0,5-1,5мм2 | упак. | 34.3309 | 34.3309 | 48.0632 | 60.079 | 10 | 100 | 2000
UNL20-D15-4-5 | Наконечник НКИ1,25-5 кольцо 0,5-1,5мм2 | упак. | 40.8669 | 40.8669 | 57.2136 | 71.517 | 20 | 100 | 2000
UNL20-D15-4-6 | Наконечник НКИ1,25-6 кольцо 0,5-1,5мм2 | упак. | 56.7432 | 56.7432 | 79.4405 | 99.3006 | 10 | 100 | 1000
UNL20-D25-4-3 | Наконечник НКИ2-3 кольцо 1,5-2,5мм2 | упак. | 42.1333 | 42.1333 | 58.9867 | 73.7333 | 10 | 100 | 2000
UNL20-D25-4-4 | Наконечник НКИ2-4 кольцо 1,5-2,5мм2 | упак. | 47.5951 | 47.5951 | 66.6331 | 83.2914 | 10 | 100 | 1500
UNL20-D25-4-5 | Наконечник НКИ2-5 кольцо 1,5-2,5мм2 | упак. | 53.8031 | 53.8031 | 75.3244 | 94.1555 | 15 | 100 | 1500
UNL20-D25-4-6 | Наконечник НКИ2-6 кольцо 1,5-2,5мм2 | упак. | 70.5615 | 70.5615 | 98.7861 | 123.4826 | 5 | 100 | 1000
UNL20-006-6-4 | Наконечник НКИ5.5-4 кольцо 4-6мм2 | упак. | 84.5381 | 84.5381 | 118.3533 | 147.9416 | 5 | 100 | 1000
UNL20-006-6-5 | Наконечник НКИ5.5-5 кольцо 4-6мм2 | упак. | 99.4193 | 99.4193 | 139.187 | 173.9838 | 5 | 100 | 500
UNL20-006-6-6 | Наконечник НКИ5.5-6 кольцо 4-6мм2 | упак. | 104.5531 | 104.5531 | 146.3744 | 182.9679 | 5 | 100 | 500
UNL20-006-6-8 | Наконечник НКИ5.5-8 кольцо 4-6мм2 | упак. | 120.4181 | 120.4181 | 168.5854 | 210.7317 | 5 | 100 | 500
UGN10-D05-02-08 | Наконечник-гильза Е0508 0,5мм2 | упак. | 23.7466 | 23.7466 | 33.2453 | 41.5566 | 10 | 100 | 6000
UGN10-001-D14-08 | Наконечник-гильза Е1008 1мм2 | упак. | 26.5962 | 26.5962 | 37.2347 | 46.5434 | 40 | 100 | 6000
UGN10-001-03-12 | Наконечник-гильза Е1012 1мм2 | упак. | 33.7202 | 33.7202 | 47.2083 | 59.0104 | 40 | 100 | 32400
UGN10-D15-03-08 | Наконечник-гильза Е1508 1,5мм2 | упак. | 29.92 | 29.92 | 41.89 | 52.3625 | 40 | 100 | 6000
UGN10-010-07-12 | Наконечник-гильза Е10-12 10мм2 | упак. | 99.4985 | 99.4985 | 139.2978 | 174.1223 | 8 | 100 | 6400
UGN10-016-08-12 | Наконечник-гильза Е16-12 16мм2 | упак. | 109.947 | 109.947 | 153.9258 | 192.4072 | 6 | 100 | 21600
UGN10-025-11-16 | Наконечник-гильза Е25-16 25мм2 | упак. | 151.7411 | 151.7411 | 212.4375 | 265.5469 | 5 | 100 | 13500
UGN10-D25-04-08 | Наконечник-гильза Е2508 2,5мм2 | упак. | 45.3561 | 45.3561 | 63.4985 | 79.3732 | 30 | 100 | 5000
UGN10-035-16-16 | Наконечник-гильза Е35-16 35мм2 | упак. | 210.6328 | 210.6328 | 294.8859 | 368.6074 | 4 | 100 | 400
UGN10-004-04-09 | Наконечник-гильза Е4009 4мм2 | упак. | 65.0658 | 65.0658 | 91.0921 | 113.8652 | 35 | 100 | 3500
UGN10-050-15-20 | Наконечник-гильза Е50-20 50мм2 | упак. | 297.3736 | 297.3736 | 416.323 | 520.4037 | 4 | 100 | 6500
UGN10-006-06-12 | Наконечник-гильза Е6012 6мм2 | упак. | 92.3745 | 92.3745 | 129.3243 | 161.6553 | 5 | 100 | 2000
UGN10-006-06-18 | Наконечник-гильза Е6018 6мм2 | упак. | 94.7491 | 94.7491 | 132.6488 | 165.811 | 15 | 100 | 1500
UGN10-C75-02-08 | Наконечник-гильза Е7508 0,75мм2 | упак. | 22.5593 | 22.5593 | 31.583 | 39.4788 | 10 | 100 | 6000
URM10-D15-D17-5 | Разъем РпИм 1,25-5-0,8 плоский (мама) | упак. | 37.8137 | 37.8137 | 52.9392 | 66.174 | 10 | 100 | 1000
URM10-D15-D17-7 | Разъем РпИм 1,25-250 плоский (мама) | упак. | 43.5355 | 43.5355 | 60.9497 | 76.1872 | 10 | 100 | 1000
URM10-D25-D23-5 | Разъем РпИм 2,5-0,8 плоский (мама) | упак. | 37.8137 | 37.8137 | 52.9392 | 66.174 | 10 | 100 | 1000
URM10-D25-D23-7 | Разъем РпИм 2-250 плоский (мама) | упак. | 46.5208 | 46.5208 | 65.1291 | 81.4114 | 10 | 100 | 1000
URM10-006-D34-7 | Разъем РпИм 5,5-6-0,5 плоский (мама) | упак. | 67.1691 | 67.1691 | 94.0367 | 117.5459 | 10 | 100 | 1000
URP10-D15-D17-4 | Разъем РпИп 1,25-5-0,8 плоский (папа) | упак. | 37.8137 | 37.8137 | 52.9392 | 66.174 | 10 | 100 | 1000
URP10-D25-D23-4 | Разъем РпИп 2-5-0,8 плоский (папа) | упак. | 37.8137 | 37.8137 | 52.9392 | 66.174 | 20 | 100 | 1000
URP10-006-D34-6 | Разъем РпИп 5-6-0,8 плоский (папа) | упак. | 67.1691 | 67.1691 | 94.0367 | 117.5459 | 5 | 100 | 1000
URM20-D15-D17-4 | Разъем РшИм 1,25-5-4 штеккер (мама) | упак. | 75.6274 | 75.6274 | 105.8784 | 132.348 | 10 | 100 | 1000
URM20-D25-D23-4 | Разъем РшИм 2-5-4 штеккер (мама) | упак. | 80.6029 | 80.6029 | 112.8441 | 141.0551 | 10 | 100 | 1000
URM20-006-D34-4 | Разъем РшИм 5.5-6-4 штеккер (мама) | упак. | 102.4951 | 102.4951 | 143.4931 | 179.3664 | 10 | 100 | 1000
URP20-D15-D17-4 | Разъем РшИп 1,25-4 штеккер (папа) | упак. | 42.7892 | 42.7892 | 59.9049 | 74.8811 | 10 | 100 | 1000
URP20-D25-D23-4 | Разъем РшИп 2-5-4 штеккер (папа) | упак. | 48.7598 | 48.7598 | 68.2637 | 85.3296 | 10 | 100 | 1000
URP20-006-D34-4 | Разъем РшИп 5.5-4 штеккер (папа) | упак. | 67.1691 | 67.1691 | 94.0367 | 117.5459 | 10 | 100 | 1000
Наконечники алюминиевые серии DL под опрессовку
UNP10-010-05-08 | Наконечник DL-10 алюминиевый кабельный ИЭК | шт. | 2.9853 | 2.9853 | 4.1794 | 5.2243 | 20 | 20 | 2500
UNP10-016-06-08 | Наконечник DL-16 алюминиевый кабельный ИЭК | шт. | 3.7995 | 3.7995 | 5.3192 | 6.6491 | 20 | 20 | 3000
UNP10-025-07-08 | Наконечник DL-25 алюминиевый кабельный ИЭК | шт. | 4.3422 | 4.3422 | 6.0791 | 7.5989 | 20 | 20 | 2400
UNP10-035-08-10 | Наконечник DL-35 алюминиевый кабельный ИЭК | шт. | 4.9755 | 4.9755 | 6.9657 | 8.7071 | 20 | 20 | 2000
UNP10-050-09-10 | Наконечник DL-50 алюминиевый кабельный ИЭК | шт. | 6.5134 | 6.5134 | 9.1187 | 11.3984 | 10 | 10 | 1400
UNP10-070-11-12 | Наконечник DL-70 алюминиевый кабельный ИЭК | шт. | 8.6845 | 8.6845 | 12.1583 | 15.1979 | 10 | 10 | 1000
UNP10-095-14-12 | Наконечник DL-95 алюминиевый кабельный ИЭК | шт. | 11.9412 | 11.9412 | 16.7176 | 20.8971 | 10 | 10 | 750
UNP10-120-15-14 | Наконечник DL-120 алюминиевый кабельный ИЭК | шт. | 15.6728 | 15.6728 | 21.9419 | 27.4274 | 10 | 10 | 500
UNP10-150-16-14 | Наконечник DL-150 алюминиевый кабельный ИЭК | шт. | 18.0475 | 18.0475 | 25.2664 | 31.583 | 10 | 10 | 400
UNP10-185-18-16 | Наконечник DL-185 алюминиевый кабельный ИЭК | шт. | 22.7968 | 22.7968 | 31.9155 | 39.8944 | 10 | 10 | 350
UNP10-240-21-16 | Наконечник DL-240 алюминиевый кабельный ИЭК | шт. | 28.7334 | 28.7334 | 40.2268 | 50.2835 | 10 | 10 | 300
UNP10-300-24-21 | Наконечник DL-300 алюминиевый кабельный ИЭК | шт. | 80.2637 | 80.2637 | 112.3691 | 140.4614 | 5 | 5 | 50
UNP10-400-26-21 | Наконечник DL-400 алюминиевый кабельный ИЭК | шт. | 114.6963 | 114.6963 | 160.5748 | 200.7186 | 5 | 5 | 50
Наконечники медные серии DT под опрессовку
UNP21-010-05-08 | Наконечник DT-10 медный прессованный кабельный ИЭК | шт. | 8.7636 | 8.7636 | 12.2691 | 15.3364 | 20 | 160 | 1280
UNP21-016-06-08 | Наконечник DT-16 медный прессованный кабельный ИЭК | шт. | 9.6117 | 9.6117 | 13.4564 | 16.8205 | 20 | 140 | 1120
UNP21-025-07-08 | Наконечник DT-25 медный прессованный кабельный ИЭК | шт. | 12.156 | 12.156 | 17.0184 | 21.273 | 20 | 120 | 960
UNP21-035-08-10 | Наконечник DT-35 медный прессованный кабельный ИЭК | шт. | 14.983 | 14.983 | 20.9762 | 26.2203 | 20 | 100 | 800
UNP21-050-09-10 | Наконечник DT-50 медный прессованный кабельный ИЭК | шт. | 21.4851 | 21.4851 | 30.0791 | 37.5989 | 10 | 60 | 480
UNP21-070-11-12 | Наконечник DT-70 медный прессованный кабельный ИЭК | шт. | 29.966 | 29.966 | 41.9524 | 52.4405 | 10 | 40 | 320
UNP21-095-13-12 | Наконечник DT-95 медный прессованный кабельный ИЭК | шт. | 36.7508 | 36.7508 | 51.4511 | 64.3138 | 10 | 30 | 240
UNP21-120-15-14 | Наконечник DT-120 медный прессованный кабельный ИЭК | шт. | 49.1895 | 49.1895 | 68.8653 | 86.0816 | 10 | 20 | 160
UNP21-150-16-14 | Наконечник DT-150 медный прессованный кабельный ИЭК | шт. | 61.0628 | 61.0628 | 85.4879 | 106.8599 | 10 | 20 | 160
UNP21-185-18-16 | Наконечник DT-185 медный прессованный кабельный ИЭК | шт. | 74.915 | 74.915 | 104.881 | 131.1013 | 10 | 10 | 80
UNP21-240-21-16 | Наконечник DT-240 медный прессованный кабельный ИЭК | шт. | 101.7714 | 101.7714 | 142.4799 | 178.0999 | 10 | 10 | 80
Наконечники медные луженые серии JG под опрессовку
UNP40-006-04-04 | Наконечник JG-6 медный луженый кабельный ИЭК | шт. | 2.827 | 2.827 | 3.9578 | 4.9472 | 200 | 200 | 4800
UNP40-010-06-06 | Наконечник JG-10 медный луженый кабельный ИЭК | шт. | 3.5281 | 3.5281 | 4.9393 | 6.1741 | 400 | 400 | 4800
UNP40-016-06-08 | Наконечник JG-16 медный луженый кабельный ИЭК | шт. | 4.1161 | 4.1161 | 5.7625 | 7.2032 | 200 | 200 | 2400
UNP40-025-07-08 | Наконечник JG-25 медный луженый кабельный ИЭК | шт. | 4.7041 | 4.7041 | 6.5857 | 8.2322 | 200 | 200 | 2400
UNP40-035-08-08 | Наконечник JG-35 медный луженый кабельный ИЭК | шт. | 6.1741 | 6.1741 | 8.6438 | 10.8047 | 100 | 100 | 1200
UNP40-050-10-10 | Наконечник JG-50 медный луженый кабельный ИЭК | шт. | 10.8782 | 10.8782 | 15.2295 | 19.0369 | 100 | 100 | 1200
UNP40-070-11-12 | Наконечник JG-70 медный луженый кабельный ИЭК | шт. | 16.1703 | 16.1703 | 22.6385 | 28.2981 | 50 | 50 | 600
UNP40-095-13-12 | Наконечник JG-95 медный луженый кабельный ИЭК | шт. | 25.8725 | 25.8725 | 36.2216 | 45.2769 | 50 | 50 | 600
UNP40-120-15-14 | Наконечник JG-120 медный луженый кабельный ИЭК | шт. | 38.1643 | 38.1643 | 53.43 | 66.7875 | 30 | 30 | 360
UNP40-150-17-14 | Наконечник JG-150 медный луженый кабельный ИЭК | шт. | 52.2426 | 52.2426 | 73.1397 | 91.4246 | 25 | 25 | 360
UNP40-185-18-16 | Наконечник JG-185 медный луженый кабельный ИЭК | шт. | 64.116 | 64.116 | 89.7623 | 112.2029 | 20 | 20 | 240
UNP40-240-20-16 | Наконечник JG-240 медный луженый кабельный ИЭК | шт. | 76.3285 | 76.3285 | 106.8599 | 133.5749 | 20 | 20 | 240
UNP40-300-24-16 | Наконечник JG-300 медный луженый кабельный ИЭК | шт. | 111.9485 | 111.9485 | 156.7279 | 195.9099 | 10 | 10 | 240
UNP40-400-26-16 | Наконечник JG-400 медный луженый кабельный ИЭК | шт. | 150.3955 | 150.3955 | 210.5536 | 263.192 | 10 | 10 | 240
Гильзы алюминиевые соединительные серии GL круглые
UGL10-010-05 | Гильза GL-10 алюминиевая соединительная ИЭК | шт. | 4.1138 | 4.1138 | 5.7594 | 7.1992 | 20 | 20 | 2000
UGL10-016-06 | Гильза GL-16 алюминиевая соединительная ИЭК | шт. | 4.297 | 4.297 | 6.0158 | 7.5198 | 20 | 20 | 1000
UGL10-025-07 | Гильза GL-25 алюминиевая соединительная ИЭК | шт. | 4.9755 | 4.9755 | 6.9657 | 8.7071 | 20 | 20 | 40
UGL10-035-08 | Гильза GL-35 алюминиевая соединительная ИЭК | шт. | 7.9155 | 7.9155 | 11.0818 | 13.8522 | 20 | 20 | 1500
UGL10-050-10 | Гильза GL-50 алюминиевая соединительная ИЭК | шт. | 9.4987 | 9.4987 | 13.2981 | 16.6227 | 10 | 10 | 1000
UGL10-070-11 | Гильза GL-70 алюминиевая соединительная ИЭК | шт. | 11.5341 | 11.5341 | 16.1477 | 20.1847 | 10 | 10 | 10
UGL10-095-13 | Гильза GL-95 алюминиевая соединительная ИЭК | шт. | 15.1526 | 15.1526 | 21.2137 | 26.5171 | 10 | 10 | 400
UGL10-120-15 | Гильза GL-120 алюминиевая соединительная ИЭК | шт. | 26.2344 | 26.2344 | 36.7282 | 45.9102 | 10 | 10 | 150
UGL10-150-17 | Гильза GL-150 алюминиевая соединительная ИЭК | шт. | 29.6268 | 29.6268 | 41.4775 | 51.8469 | 10 | 10 | 10
UGL10-185-19 | Гильза GL-185 алюминиевая соединительная ИЭК | шт. | 34.1499 | 34.1499 | 47.8099 | 59.7624 | 10 | 10 | 300
UGL10-240-21 | Гильза GL-240 алюминиевая соединительная ИЭК | шт. | 45.684 | 45.684 | 63.9576 | 79.9471 | 10 | 10 | 200
UGL10-300-24 | Гильза GL-300 алюминиевая соединительная ИЭК | шт. | 102.676 | 102.676 | 143.7464 | 179.683 | 5 | 5 | 150
UGL10-400-26 | Гильза GL-400 алюминиевая соединительная ИЭК | шт. | 159.668 | 159.668 | 223.5351 | 279.4189 | 5 | 5 | 100
Наконечники медно-алюминиевые DTL
UNP30-016-06-08 | Наконечник DTL-16 медно-алюмин.кабельный ИЭК | шт. | 7.3275 | 7.3275 | 10.2586 | 12.8232 | 10 | 10 | 2000
UNP30-025-07-08 | Наконечник DTL-25 медно-алюмин.кабельный ИЭК | шт. | 8.6845 | 8.6845 | 12.1583 | 15.1979 | 10 | 10 | 1800
UNP30-035-08-10 | Наконечник DTL-35 медно-алюмин.кабельный ИЭК | шт. | 9.7701 | 9.7701 | 13.6781 | 17.0976 | 10 | 10 | 1480
UNP30-050-08-10 | Наконечник DTL-50 медно-алюмин.кабельный ИЭК | шт. | 11.127 | 11.127 | 15.5778 | 19.4723 | 10 | 10 | 980
UNP30-070-11-12 | Наконечник DTL-70 медно-алюмин.кабельный ИЭК | шт. | 14.1123 | 14.1123 | 19.7572 | 24.6965 | 10 | 10 | 750
UNP30-120-15-14 | Наконечник DTL-120 медно-алюмин.кабельный ИЭК | шт. | 26.8676 | 26.8676 | 37.6147 | 47.0184 | 10 | 10 | 400
16.02 Зажимы винтовые ЗВИ
Зажимы винтовые ЗВИ (стойкость к температуре до +80°)
UZV1-003-04 | Зажим винтовой ЗВИ-3 4мм2 12пар ИЭК | шт. | 4.4779 | 4.4779 | 6.2691 | 7.8364 | 1200 | 10 | 1200
UZV1-005-04 | Зажим винтовой ЗВИ-5 4мм2 12пар ИЭК | шт. | 4.7493 | 4.7493 | 6.6491 | 8.3113 | 1200 | 10 | 1200
UZV1-010-06 | Зажим винтовой ЗВИ-10 6мм2 12пар ИЭК | шт. | 7.5989 | 7.5989 | 10.6385 | 13.2981 | 800 | 10 | 800
UZV1-015-06 | Зажим винтовой ЗВИ-15 6мм2 12пар ИЭК | шт. | 9.9736 | 9.9736 | 13.963 | 17.4538 | 100 | 10 | 500
UZV1-020-06 | Зажим винтовой ЗВИ-20 6мм2 12пар ИЭК | шт. | 10.4485 | 10.4485 | 14.6279 | 18.2849 | 500 | 10 | 500
UZV1-030-10 | Зажим винтовой ЗВИ-30 10мм2 12пар ИЭК | шт. | 14.0105 | 14.0105 | 19.6147 | 24.5184 | 300 | 10 | 300
UZV1-060-16 | Зажим винтовой ЗВИ-60 16мм2 12пар ИЭК | шт. | 29.6833 | 29.6833 | 41.5566 | 51.9458 | 10 | 10 | 200
UZV1-080-25 | Зажим винтовой ЗВИ-80 25мм2 12пар ИЭК | шт. | 49.1556 | 49.1556 | 68.8178 | 86.0222 | 10 | 10 | 120
UZV1-100-25 | Зажим винтовой ЗВИ-100 25мм2 12пар ИЭК | шт. | 74.0895 | 74.0895 | 103.7254 | 129.6567 | 10 | 10 | 100
UZV1-150-35 | Зажим винтовой ЗВИ-150 35мм2 12пар ИЭК | шт. | 116.5961 | 116.5961 | 163.2345 | 204.0431 | 10 | 10 | 60
Зажимы винтовые ЗВИ (стойкость к температуре до +125°)
UZV2-003-04 | Зажим винтовой ЗВИ-3 н/г 4мм2 12пар ИЭК | шт. | 5.6992 | 5.6992 | 7.9789 | 9.9736 | 50 | 10 | 1200
UZV2-005-04 | Зажим винтовой ЗВИ-5 н/г 4мм2 12пар ИЭК | шт. | 6.6491 | 6.6491 | 9.3087 | 11.6359 | 50 | 10 | 1200
UZV2-010-06 | Зажим винтовой ЗВИ-10 н/г 6мм2 12пар ИЭК | шт. | 8.5488 | 8.5488 | 11.9683 | 14.9604 | 50 | 10 | 800
UZV2-015-06 | Зажим винтовой ЗВИ-15 н/г 6мм2 12пар ИЭК | шт. | 11.6359 | 11.6359 | 16.2902 | 20.3628 | 500 | 10 | 500
UZV2-020-06 | Зажим винтовой ЗВИ-20 н/г 6мм2 12пар ИЭК | шт. | 12.8232 | 12.8232 | 17.9525 | 22.4406 | 50 | 10 | 500
UZV2-030-10 | Зажим винтовой ЗВИ-30 н/г 10мм2 12пар ИЭК | шт. | 18.5224 | 18.5224 | 25.9313 | 32.4142 | 50 | 10 | 300
UZV2-060-16 | Зажим винтовой ЗВИ-60 н/г 16мм2 12пар ИЭК | шт. | 32.5329 | 32.5329 | 45.5461 | 56.9326 | 10 | 10 | 200
UZV2-080-25 | Зажим винтовой ЗВИ-80 н/г 25мм2 12пар ИЭК | шт. | 51.7677 | 51.7677 | 72.4748 | 90.5935 | 10 | 10 | 120
UZV2-100-25 | Зажим винтовой ЗВИ-100 н/г 25мм2 12пар ИЭК | шт. | 92.6119 | 92.6119 | 129.6567 | 162.0709 | 10 | 10 | 100
UZV2-150-35 | Зажим винтовой ЗВИ-150 н/г 35мм2 12пар ИЭК | шт. | 130.6066 | 130.6066 | 182.8492 | 228.5615 | 10 | 10 | 60
16.03 Скобы пластиковые для крепления проводов
Скобы пластиковые для крепления проводов (круглая/плоская)
(упаковка - 100 штук) (цвет белый, гвоздь калёный - сталь)
USK11-04-100 | Скоба 4мм круглая пластиковая (100шт) ИЭК | упак | 13.57 | 13.57 | 18.998 | 23.7475 | 10 | 100 | 600
USK11-05-100 | Скоба 5мм круглая пластиковая (100шт) ИЭК | упак | 13.57 | 13.57 | 18.998 | 23.7475 | 10 | 100 | 550
USK11-06-100 | Скоба 6мм круглая пластиковая (100шт) ИЭК | упак | 13.57 | 13.57 | 18.998 | 23.7475 | 10 | 100 | 450
USK11-07-100 | Скоба 7мм круглая пластиковая (100шт) ИЭК | упак | 13.57 | 13.57 | 18.998 | 23.7475 | 5 | 100 | 450
USK11-08-100 | Скоба 8мм круглая пластиковая (100шт) ИЭК | упак | 15.84 | 15.84 | 22.176 | 27.72 | 5 | 100 | 400
USK11-09-100 | Скоба 9мм круглая пластиковая (100шт) ИЭК | упак | 15.84 | 15.84 | 22.176 | 27.72 | 5 | 100 | 300
USK11-10-100 | Скоба 10мм круглая пластиковая (100шт) ИЭК | упак | 20.36 | 20.36 | 28.504 | 35.63 | 10 | 100 | 250
USK11-12-100 | Скоба 12мм круглая пластиковая (100шт) ИЭК | упак | 20.36 | 20.36 | 28.504 | 35.63 | 5 | 100 | 200
USK11-14-100 | Скоба 14мм круглая пластиковая (100шт) ИЭК | упак | 33.48 | 33.48 | 46.872 | 58.59 | 10 | 100 | 120
USK11-16-100 | Скоба 16мм круглая пластиковая (100шт) ИЭК | упак | 44.11 | 44.11 | 61.754 | 77.1925 | 5 | 100 | 100
USK11-18-100 | Скоба 18мм круглая пластиковая (100шт) ИЭК | упак | 61.75 | 61.75 | 86.45 | 108.0625 | 5 | 100 | 60
USK11-20-100 | Скоба 20мм круглая пластиковая (100шт) ИЭК | упак | 79.38 | 79.38 | 111.132 | 138.915 | 5 | 100 | 70
USK11-22-100 | Скоба 22мм круглая пластиковая (100шт) ИЭК | упак | 90.92 | 90.92 | 127.288 | 159.11 | 50 | 100 | 40
USK11-25-100 | Скоба 25мм круглая пластиковая (100шт) ИЭК | упак | 125.07 | 125.07 | 175.098 | 218.8725 | 25 | 100 | 50
USK11-30-100 | Скоба 30мм круглая пластиковая (100шт) ИЭК | упак | 249.91 | 249.91 | 349.874 | 437.3425 | 15 | 100 | 20
USK11-35-100 | Скоба 35мм круглая пластиковая (100шт) ИЭК | упак | 389.9 | 389.9 | 545.86 | 682.325 | 10 | 100 | 15
USK21-04-100 | Скоба 4мм плоская пластиковая (100шт) ИЭК | упак | 13.57 | 13.57 | 18.998 | 23.7475 | 10 | 100 | 700
USK21-05-100 | Скоба 5мм плоская пластиковая (100шт) ИЭК | упак | 13.57 | 13.57 | 18.998 | 23.7475 | 10 | 100 | 600
USK21-06-100 | Скоба 6мм плоская пластиковая (100шт) ИЭК | упак | 13.57 | 13.57 | 18.998 | 23.7475 | 10 | 100 | 550
USK21-07-100 | Скоба 7мм плоская пластиковая (100шт) ИЭК | упак | 13.57 | 13.57 | 18.998 | 23.7475 | 5 | 100 | 450
USK21-08-100 | Скоба 8мм плоская пластиковая (100шт) ИЭК | упак | 15.84 | 15.84 | 22.176 | 27.72 | 5 | 100 | 450
USK21-09-100 | Скоба 9мм плоская пластиковая (100шт) ИЭК | упак | 15.84 | 15.84 | 22.176 | 27.72 | 5 | 100 | 450
USK21-10-100 | Скоба 10мм плоская пластиковая (100шт) ИЭК | упак | 20.36 | 20.36 | 28.504 | 35.63 | 10 | 100 | 300
USK21-12-100 | Скоба 12мм плоская пластиковая (100шт) ИЭК | упак | 20.36 | 20.36 | 28.504 | 35.63 | 10 | 100 | 250
USK21-14-100 | Скоба 14мм плоская пластиковая (100шт) ИЭК | упак | 33.48 | 33.48 | 46.872 | 58.59 | 5 | 100 | 250
16.04 Хомуты и самоклеющиеся площадки пластиковые
Самоклеющиеся площадки пластиковые (упаковка - 100 штук)
UHP30-20-100 | Площадка самоклеющаяся 20х20 под хомуты (100шт) ИЭК | упак. | 55.5 | 55.5 | 77.7 | 97.125 | 10 | 100 | 160
UHP30-25-100 | Площадка самоклеющаяся 25х25 под хомуты (100шт) ИЭК | упак. | 82 | 82 | 114.8 | 143.5 | 5 | 100 | 115
UHP30-30-100 | Площадка самоклеющаяся 30х30 под хомуты (100шт) ИЭК | упак. | 121.87 | 121.87 | 170.618 | 213.2725 | 5 | 100 | 70
UHP30-40-100 | Площадка самоклеющаяся 40х40 под хомуты (100шт) ИЭК | упак. | 219.25 | 219.25 | 306.95 | 383.6875 | 5 | 100 | 40
Хомуты морозоустойчивые, нейлон (-45 0С ÷ +85 0С) (50 шт.)
UHH20-D025-100-050 | Хомут 2,5х100мм нейлон (50шт) ИЭК | упак. | 11.19 | 11.19 | 15.666 | 19.5825 | 40 | 50 | 720
UHH20-D025-120-050 | Хомут 2,5х120мм нейлон (50шт) ИЭК | упак. | 13.91 | 13.91 | 19.474 | 24.3425 | 40 | 50 | 720
UHH20-D025-150-050 | Хомут 2,5х150мм нейлон (50шт) ИЭК | упак. | 15.94 | 15.94 | 22.316 | 27.895 | 40 | 50 | 600
UHH20-D025-200-050 | Хомут 2,5х200мм нейлон (50шт) ИЭК | упак. | 22.39 | 22.39 | 31.346 | 39.1825 | 40 | 50 | 440
UHH20-D036-150-050 | Хомут 3,6х150мм нейлон (50шт) ИЭК | упак. | 25.44 | 25.44 | 35.616 | 44.52 | 40 | 50 | 400
UHH20-D036-180-050 | Хомут 3,6х180мм нейлон (50шт) ИЭК | упак. | 25.78 | 25.78 | 36.092 | 45.115 | 40 | 50 | 400
UHH20-D036-200-050 | Хомут 3,6х200мм нейлон (50шт) ИЭК | упак. | 30.14 | 30.14 | 42.196 | 52.745 | 40 | 50 | 360
UHH20-D036-250-050 | Хомут 3,6х250мм нейлон (50шт) ИЭК | упак. | 41.05 | 41.05 | 57.47 | 71.8375 | 40 | 50 | 240
UHH20-D036-300-050 | Хомут 3,6х300мм нейлон (50шт) ИЭК | упак. | 52.24 | 52.24 | 73.136 | 91.42 | 40 | 50 | 200
Хомуты полиамид (100шт.)
UHH30-D025-060-100 | Хомут 2,5х60мм полиамид (100шт) ИЭК | упак. | 10 | 10 | 14 | 17.5 | 20 | 100 | 600
UHH30-D025-080-100 | Хомут 2,5х80мм полиамид (100шт) ИЭК | упак. | 10.38 | 10.38 | 14.532 | 18.165 | 20 | 100 | 600
UHH30-D025-100-100 | Хомут 2,5х100мм полиамид (100шт) ИЭК | упак. | 12.69 | 12.69 | 17.766 | 22.2075 | 20 | 100 | 600
UHH30-D025-120-100 | Хомут 2,5х120мм полиамид (100шт) ИЭК | упак. | 15.76 | 15.76 | 22.064 | 27.58 | 20 | 100 | 560
UHH30-D025-150-100 | Хомут 2,5х150мм полиамид (100шт) ИЭК | упак. | 18.07 | 18.07 | 25.298 | 31.6225 | 20 | 100 | 460
UHH30-D025-180-100 | Хомут 2,5х180мм полиамид (100шт) ИЭК | упак. | 23.91 | 23.91 | 33.474 | 41.8425 | 20 | 100 | 360
UHH30-D025-200-100 | Хомут 2,5х200мм полиамид (100шт) ИЭК | упак. | 25.37 | 25.37 | 35.518 | 44.3975 | 20 | 100 | 300
UHH30-D025-250-100 | Хомут 2,5х250мм полиамид (100шт) ИЭК | упак. | 43.08 | 43.08 | 60.312 | 75.39 | 20 | 100 | 200
UHH30-D036-100-100 | Хомут 3,6х100мм полиамид (100шт) ИЭК | упак. | 25.37 | 25.37 | 35.518 | 44.3975 | 20 | 100 | 400
UHH30-D036-120-100 | Хомут 3,6х120мм полиамид (100шт) ИЭК | упак. | 26.91 | 26.91 | 37.674 | 47.0925 | 20 | 100 | 400
UHH30-D036-150-100 | Хомут 3,6х150мм полиамид (100шт) ИЭК | упак. | 28.84 | 28.84 | 40.376 | 50.47 | 20 | 100 | 320
UHH30-D036-180-100 | Хомут 3,6х180мм полиамид (100шт) ИЭК | упак. | 29.22 | 29.22 | 40.908 | 51.135 | 20 | 100 | 260
UHH30-D036-200-100 | Хомут 3,6х200мм полиамид (100шт) ИЭК | упак. | 36.76 | 36.76 | 51.464 | 64.33 | 20 | 100 | 200
UHH30-D036-250-100 | Хомут 3,6х250мм полиамид (100шт) ИЭК | упак. | 46.52 | 46.52 | 65.128 | 81.41 | 20 | 100 | 200
UHH30-D036-300-100 | Хомут 3,6х300мм полиамид (100шт) ИЭК | упак. | 59.21 | 59.21 | 82.894 | 103.6175 | 20 | 100 | 140
UHH30-D036-350-100 | Хомут 3,6х350мм полиамид (100шт) ИЭК | упак. | 73.12 | 73.12 | 102.368 | 127.96 | 20 | 100 | 140
UHH30-D048-120-100 | Хомут 4,8х120мм полиамид (100шт) ИЭК | упак. | 32.3 | 32.3 | 45.22 | 56.525 | 10 | 100 | 240
UHH30-D048-160-100 | Хомут 4,8х160мм полиамид (100шт) ИЭК | упак. | 37.68 | 37.68 | 52.752 | 65.94 | 10 | 100 | 170
UHH30-D048-180-100 | Хомут 4,8х180мм полиамид (100шт) ИЭК | упак. | 41.14 | 41.14 | 57.596 | 71.995 | 10 | 100 | 150
UHH30-D048-200-100 | Хомут 4,8х200мм полиамид (100шт) ИЭК | упак. | 46.52 | 46.52 | 65.128 | 81.41 | 10 | 100 | 150
UHH30-D048-250-100 | Хомут 4,8х250мм полиамид (100шт) ИЭК | упак. | 62.67 | 62.67 | 87.738 | 109.6725 | 10 | 100 | 120
UHH30-D048-300-100 | Хомут 4,8х300мм полиамид (100шт) ИЭК | упак. | 75.36 | 75.36 | 105.504 | 131.88 | 10 | 100 | 100
UHH30-D048-350-100 | Хомут 4,8х350мм полиамид (100шт) ИЭК | упак. | 88.04 | 88.04 | 123.256 | 154.07 | 10 | 100 | 90
UHH30-D048-400-100 | Хомут 4,8х400мм полиамид (100шт) ИЭК | упак. | 120.91 | 120.91 | 169.274 | 211.5925 | 10 | 100 | 90
UHH30-D048-450-100 | Хомут 4,8х450мм полиамид (100шт) ИЭК | упак. | 153.79 | 153.79 | 215.306 | 269.1325 | 10 | 100 | 90
UHH30-D048-500-100 | Хомут 4,8х500мм полиамид (100шт) ИЭК | упак. | 162.57 | 162.57 | 227.598 | 284.4975 | 10 | 100 | 90
UHH30-D076-300-100 | Хомут 7,6х300мм полиамид (100шт) ИЭК | упак. | 122.59 | 122.59 | 171.626 | 214.5325 | 5 | 100 | 85
UHH30-D076-350-100 | Хомут 7,6х350мм полиамид (100шт) ИЭК | упак. | 165.624 | 198.7488 | 193.228 | 241.535 | 5 | 100 | 70
UHH30-D076-400-100 | Хомут 7,6х400мм полиамид (100шт) ИЭК | упак. | 168.67 | 202.404 | 236.138 | 295.1725 | 5 | 100 | 50
UHH30-D076-450-100 | Хомут 7,6х450мм полиамид (100шт) ИЭК | упак. | 204.19 | 245.028 | 285.866 | 357.3325 | 5 | 100 | 45
UHH30-D076-500-100 | Хомут 7,6х500мм полиамид (100шт) ИЭК | упак. | 213 | 255.6 | 298.2 | 372.75 | 5 | 100 | 45
UHH30-D088-1000-100 | Хомут 8,8х1000мм полиамид (100шт) ИЭК | упак. | 1000.42 | 1200.504 | 1400.588 | 1750.735 | 1 | 100 | 15
UHH30-D088-400-100 | Хомут 8,8х400мм полиамид (100шт) ИЭК | упак. | 232.6 | 279.12 | 325.64 | 407.05 | 5 | 100 | 50
UHH30-D088-450-100 | Хомут 8,8х450мм полиамид (100шт) ИЭК | упак. | 252.21 | 302.652 | 353.094 | 441.3675 | 5 | 100 | 50
UHH30-D088-500-100 | Хомут 8,8х500мм полиамид (100шт) ИЭК | упак. | 320.26 | 384.312 | 448.364 | 560.455 | 5 | 100 | 50
UHH30-D088-650-100 | Хомут 8,8х650мм полиамид (100шт) ИЭК | упак. | 384.64 | 461.568 | 538.496 | 673.12 | 5 | 100 | 40
UHH30-D088-750-100 | Хомут 8,8х750мм полиамид (100шт) ИЭК | упак. | 547.87 | 657.444 | 767.018 | 958.7725 | 5 | 100 | 30
UHH30-D088-800-100 | Хомут 8,8х800мм полиамид (100шт) ИЭК | упак. | 628.91 | 754.692 | 880.474 | 1100.5925 | 5 | 100 | 20
Хомуты полиамид (50шт.)
UHH30-D025-100-050 | Хомут 2,5х100мм полиамид (50шт) ИЭК | упак. | 7.61 | 9.132 | 10.654 | 13.3175 | 40 | 50 | 1200
UHH30-D025-120-050 | Хомут 2,5х120мм полиамид (50шт) ИЭК | упак. | 9.46 | 11.352 | 13.244 | 16.555 | 40 | 50 | 1200
UHH30-D025-150-050 | Хомут 2,5х150мм полиамид (50шт) ИЭК | упак. | 10.84 | 13.008 | 15.176 | 18.97 | 40 | 50 | 880
UHH30-D025-200-050 | Хомут 2,5х200мм полиамид (50шт) ИЭК | упак. | 15.22 | 18.264 | 21.308 | 26.635 | 40 | 50 | 560
UHH30-D036-150-050 | Хомут 3,6х150мм полиамид (50шт) ИЭК | упак. | 17.3 | 20.76 | 24.22 | 30.275 | 40 | 50 | 560
UHH30-D036-180-050 | Хомут 3,6х180мм полиамид (50шт) ИЭК | упак. | 17.53 | 21.036 | 24.542 | 30.6775 | 40 | 50 | 560
UHH30-D036-200-050 | Хомут 3,6х200мм полиамид (50шт) ИЭК | упак. | 22.05 | 26.46 | 30.87 | 38.5875 | 40 | 50 | 480
UHH30-D036-250-050 | Хомут 3,6х250мм полиамид (50шт) ИЭК | упак. | 27.91 | 33.492 | 39.074 | 48.8425 | 40 | 50 | 440
UHH30-D036-300-050 | Хомут 3,6х300мм полиамид (50шт) ИЭК | упак. | 35.52 | 42.624 | 49.728 | 62.16 | 40 | 50 | 360
Хомуты полиамид (500шт.)
UHH30-D025-100-500 | Хомут 2,5х100мм полиамид (500шт) ИЭК | упак. | 47.58 | 57.096 | 66.612 | 83.265 | 1 | 500 | 120
UHH30-D025-120-500 | Хомут 2,5х120мм полиамид (500шт) ИЭК | упак. | 59.11 | 70.932 | 82.754 | 103.4425 | 1 | 500 | 120
UHH30-D025-150-500 | Хомут 2,5х150мм полиамид (500шт) ИЭК | упак. | 72.51 | 87.012 | 101.514 | 126.8925 | 1 | 500 | 100
UHH30-D025-200-500 | Хомут 2,5х200мм полиамид (500шт) ИЭК | упак. | 101.82 | 122.184 | 142.548 | 178.185 | 1 | 500 | 70
UHH30-D036-150-500 | Хомут 3,6х150мм полиамид (500шт) ИЭК | упак. | 125.43 | 150.516 | 175.602 | 219.5025 | 1 | 500 | 70
UHH30-D036-180-500 | Хомут 3,6х180мм полиамид (500шт) ИЭК | упак. | 127.11 | 152.532 | 177.954 | 222.4425 | 1 | 500 | 60
UHH30-D036-200-500 | Хомут 3,6х200мм полиамид (500шт) ИЭК | упак. | 159.89 | 191.868 | 223.846 | 279.8075 | 1 | 500 | 50
UHH30-D036-250-500 | Хомут 3,6х250мм полиамид (500шт) ИЭК | упак. | 202.37 | 242.844 | 283.318 | 354.1475 | 1 | 500 | 50
UHH30-D036-300-500 | Хомут 3,6х300мм полиамид (500шт) ИЭК | упак. | 257.56 | 309.072 | 360.584 | 450.73 | 1 | 500 | 40
16.05 Маркер кабельный; материал ПВХ, на круглый провод, tн=85°С
UMK00-0 | Маркер МК0- 1,5мм символ "0" 1000шт/ролл | рол | 35.62 | 42.744 | 49.868 | 62.335 | 5 | 1 | 200
UMK00-1 | Маркер МК0- 1,5мм символ "1" 1000шт/ролл | рол | 35.62 | 42.744 | 49.868 | 62.335 | 5 | 1 | 200
UMK00-2 | Маркер МК0- 1,5мм символ "2" 1000шт/ролл | рол | 35.62 | 42.744 | 49.868 | 62.335 | 5 | 1 | 200
UMK00-3 | Маркер МК0- 1,5мм символ "3" 1000шт/ролл | рол | 35.62 | 42.744 | 49.868 | 62.335 | 5 | 1 | 200
UMK00-4 | Маркер МК0- 1,5мм символ "4" 1000шт/ролл | рол | 35.62 | 42.744 | 49.868 | 62.335 | 5 | 1 | 200
UMK00-5 | Маркер МК0- 1,5мм символ "5" 1000шт/ролл | рол | 35.62 | 42.744 | 49.868 | 62.335 | 5 | 1 | 200
UMK00-6 | Маркер МК0- 1,5мм символ "6" 1000шт/ролл | рол | 35.62 | 42.744 | 49.868 | 62.335 | 5 | 1 | 200
UMK00-7 | Маркер МК0- 1,5мм символ "7" 1000шт/ролл | рол | 35.62 | 42.744 | 49.868 | 62.335 | 5 | 1 | 200
UMK00-8 | Маркер МК0- 1,5мм символ "8" 1000шт/ролл | рол | 35.62 | 42.744 | 49.868 | 62.335 | 5 | 1 | 200
UMK00-9 | Маркер МК0- 1,5мм символ "9" 1000шт/ролл | рол | 35.62 | 42.744 | 49.868 | 62.335 | 5 | 1 | 200
UMK00-N | Маркер МК0- 1,5мм символ "N" 1000шт/ролл | рол | 35.62 | 42.744 | 49.868 | 62.335 | 5 | 1 | 200
UMK00-A | Маркер МК0- 1,5мм символ "А" 1000шт/ролл | рол | 35.62 | 42.744 | 49.868 | 62.335 | 5 | 1 | 200
UMK00-B | Маркер МК0- 1,5мм символ "В" 1000шт/ролл | рол | 35.62 | 42.744 | 49.868 | 62.335 | 5 | 1 | 200
UMK00-C | Маркер МК0- 1,5мм символ "С" 1000шт/ролл | рол | 35.62 | 42.744 | 49.868 | 62.335 | 5 | 1 | 200
UMK10-0 | Маркер МК1- 2,5мм символ "0" 1000шт/ролл | рол | 35.62 | 42.744 | 49.868 | 62.335 | 5 | 1 | 200
UMK10-1 | Маркер МК1- 2,5мм символ "1" 1000шт/ролл | рол | 35.62 | 42.744 | 49.868 | 62.335 | 5 | 1 | 200
UMK10-2 | Маркер МК1- 2,5мм символ "2" 1000шт/ролл | рол | 35.62 | 42.744 | 49.868 | 62.335 | 5 | 1 | 200
UMK10-3 | Маркер МК1- 2,5мм символ "3" 1000шт/ролл | рол | 35.62 | 42.744 | 49.868 | 62.335 | 5 | 1 | 200
UMK10-4 | Маркер МК1- 2,5мм символ "4" 1000шт/ролл | рол | 35.62 | 42.744 | 49.868 | 62.335 | 5 | 1 | 200
UMK10-5 | Маркер МК1- 2,5мм символ "5" 1000шт/ролл | рол | 35.62 | 42.744 | 49.868 | 62.335 | 5 | 1 | 200
UMK10-6 | Маркер МК1- 2,5мм символ "6" 1000шт/ролл | рол | 35.62 | 42.744 | 49.868 | 62.335 | 5 | 1 | 200
UMK10-7 | Маркер МК1- 2,5мм символ "7" 1000шт/ролл | рол | 35.62 | 42.744 | 49.868 | 62.335 | 5 | 1 | 200
UMK10-8 | Маркер МК1- 2,5мм символ "8" 1000шт/ролл | рол | 35.62 | 42.744 | 49.868 | 62.335 | 5 | 1 | 200
UMK10-9 | Маркер МК1- 2,5мм символ "9" 1000шт/ролл | рол | 35.62 | 42.744 | 49.868 | 62.335 | 5 | 1 | 200
UMK10-N | Маркер МК1- 2,5мм символ "N" 1000шт/ролл | рол | 35.62 | 42.744 | 49.868 | 62.335 | 5 | 1 | 200
UMK10-A | Маркер МК1- 2,5мм символ "А" 1000шт/ролл | рол | 35.62 | 42.744 | 49.868 | 62.335 | 5 | 1 | 200
UMK10-B | Маркер МК1- 2,5мм символ "В" 1000шт/ролл | рол | 35.62 | 42.744 | 49.868 | 62.335 | 5 | 1 | 200
UMK10-C | Маркер МК1- 2,5мм символ "С" 1000шт/ролл | рол | 35.62 | 42.744 | 49.868 | 62.335 | 5 | 1 | 200
UMK20-0 | Маркер МК2- 4мм символ "0" 500шт/ролл | рол | 35.62 | 42.744 | 49.868 | 62.335 | 5 | 1 | 200
UMK20-1 | Маркер МК2- 4мм символ "1" 500шт/ролл | рол | 35.62 | 42.744 | 49.868 | 62.335 | 5 | 1 | 200
UMK20-2 | Маркер МК2- 4мм символ "2" 500шт/ролл | рол | 35.62 | 42.744 | 49.868 | 62.335 | 5 | 1 | 200
UMK20-3 | Маркер МК2- 4мм символ "3" 500шт/ролл | рол | 35.62 | 42.744 | 49.868 | 62.335 | 5 | 1 | 200
UMK20-4 | Маркер МК2- 4мм символ "4" 500шт/ролл | рол | 35.62 | 42.744 | 49.868 | 62.335 | 5 | 1 | 200
UMK20-5 | Маркер МК2- 4мм символ "5" 500шт/ролл | рол | 35.62 | 42.744 | 49.868 | 62.335 | 5 | 1 | 200
UMK20-6 | Маркер МК2- 4мм символ "6" 500шт/ролл | рол | 35.62 | 42.744 | 49.868 | 62.335 | 5 | 1 | 200
UMK20-7 | Маркер МК2- 4мм символ "7" 500шт/ролл | рол | 35.62 | 42.744 | 49.868 | 62.335 | 5 | 1 | 200
UMK20-8 | Маркер МК2- 4мм символ "8" 500шт/ролл | рол | 35.62 | 42.744 | 49.868 | 62.335 | 5 | 1 | 200
UMK20-9 | Маркер МК2- 4мм символ "9" 500шт/ролл | рол | 35.62 | 42.744 | 49.868 | 62.335 | 5 | 1 | 200
UMK20-N | Маркер МК2- 4мм символ "N" 500шт/ролл | рол | 35.62 | 42.744 | 49.868 | 62.335 | 5 | 1 | 200
UMK20-A | Маркер МК2- 4мм символ "А" 500шт/ролл | рол | 35.62 | 42.744 | 49.868 | 62.335 | 5 | 1 | 200
UMK20-B | Маркер МК2- 4мм символ "В" 500шт/ролл | рол | 35.62 | 42.744 | 49.868 | 62.335 | 5 | 1 | 200
UMK20-C | Маркер МК2- 4мм символ "С" 500шт/ролл | рол | 35.62 | 42.744 | 49.868 | 62.335 | 5 | 1 | 200
UMK40-0 | Маркер МК3- 10мм символ "0" 180шт/ролл | рол | 35.62 | 42.744 | 49.868 | 62.335 | 5 | 1 | 200
UMK40-1 | Маркер МК3- 10мм символ "1" 180шт/ролл | рол | 35.62 | 42.744 | 49.868 | 62.335 | 5 | 1 | 200
UMK40-2 | Маркер МК3- 10мм символ "2" 180шт/ролл | рол | 35.62 | 42.744 | 49.868 | 62.335 | 5 | 1 | 200
UMK40-3 | Маркер МК3- 10мм символ "3" 180шт/ролл | рол | 35.62 | 42.744 | 49.868 | 62.335 | 5 | 1 | 200
UMK40-4 | Маркер МК3- 10мм символ "4" 180шт/ролл | рол | 35.62 | 42.744 | 49.868 | 62.335 | 5 | 1 | 200
UMK40-5 | Маркер МК3- 10мм символ "5" 180шт/ролл | рол | 35.62 | 42.744 | 49.868 | 62.335 | 5 | 1 | 200
UMK40-6 | Маркер МК3- 10мм символ "6" 180шт/ролл | рол | 35.62 | 42.744 | 49.868 | 62.335 | 5 | 1 | 200
UMK40-7 | Маркер МК3- 10мм символ "7" 180шт/ролл | рол | 35.62 | 42.744 | 49.868 | 62.335 | 5 | 1 | 200
UMK40-8 | Маркер МК3- 10мм символ "8" 180шт/ролл | рол | 35.62 | 42.744 | 49.868 | 62.335 | 5 | 1 | 200
UMK40-9 | Маркер МК3- 10мм символ "9" 180шт/ролл | рол | 35.62 | 42.744 | 49.868 | 62.335 | 5 | 1 | 200
UMK40-N | Маркер МК3- 10мм символ "N" 180шт/ролл | рол | 35.62 | 42.744 | 49.868 | 62.335 | 5 | 1 | 200
UMK40-A | Маркер МК3- 10мм символ "А" 180шт/ролл | рол | 35.62 | 42.744 | 49.868 | 62.335 | 5 | 1 | 200
UMK40-B | Маркер МК3- 10мм символ "В" 180шт/ролл | рол | 35.62 | 42.744 | 49.868 | 62.335 | 5 | 1 | 200
UMK40-C | Маркер МК3- 10мм символ "С" 180шт/ролл | рол | 35.62 | 42.744 | 49.868 | 62.335 | 5 | 1 | 200
UMK30-0 | Маркер МК3- 6мм символ "0" 350шт/ролл | рол | 35.62 | 42.744 | 49.868 | 62.335 | 5 | 1 | 200
UMK30-1 | Маркер МК3- 6мм символ "1" 350шт/ролл | рол | 35.62 | 42.744 | 49.868 | 62.335 | 5 | 1 | 200
UMK30-2 | Маркер МК3- 6мм символ "2" 350шт/ролл | рол | 35.62 | 42.744 | 49.868 | 62.335 | 5 | 1 | 200
UMK30-3 | Маркер МК3- 6мм символ "3" 350шт/ролл | рол | 35.62 | 42.744 | 49.868 | 62.335 | 5 | 1 | 200
UMK30-4 | Маркер МК3- 6мм символ "4" 350шт/ролл | рол | 35.62 | 42.744 | 49.868 | 62.335 | 5 | 1 | 200
UMK30-5 | Маркер МК3- 6мм символ "5" 350шт/ролл | рол | 35.62 | 42.744 | 49.868 | 62.335 | 5 | 1 | 200
UMK30-6 | Маркер МК3- 6мм символ "6" 350шт/ролл | рол | 35.62 | 42.744 | 49.868 | 62.335 | 5 | 1 | 200
UMK30-7 | Маркер МК3- 6мм символ "7" 350шт/ролл | рол | 35.62 | 42.744 | 49.868 | 62.335 | 5 | 1 | 200
UMK30-8 | Маркер МК3- 6мм символ "8" 350шт/ролл | рол | 35.62 | 42.744 | 49.868 | 62.335 | 5 | 1 | 200
UMK30-9 | Маркер МК3- 6мм символ "9" 350шт/ролл | рол | 35.62 | 42.744 | 49.868 | 62.335 | 5 | 1 | 200
UMK30-N | Маркер МК3- 6мм символ "N" 350шт/ролл | рол | 35.62 | 42.744 | 49.868 | 62.335 | 5 | 1 | 200
UMK30-A | Маркер МК3- 6мм символ "А" 350шт/ролл | рол | 35.62 | 42.744 | 49.868 | 62.335 | 5 | 1 | 200
UMK30-B | Маркер МК3- 6мм символ "В" 350шт/ролл | рол | 35.62 | 42.744 | 49.868 | 62.335 | 5 | 1 | 200
UMK30-C | Маркер МК3- 6мм символ "С" 350шт/ролл | рол | 35.62 | 42.744 | 49.868 | 62.335 | 5 | 1 | 200
17 СИЛОВЫЕ РАЗЪЕМЫ
17.01 Силовые разъемы
Вилки силовые
Вилки силовые переносные
PSR01-016-3 | Вилка 013 2Р+РЕ 16А 220В IP44 ИЭК | шт. | 41.24 | 49.488 | 57.736 | 72.17 | 10 | 10 | 100
PSR02-016-4 | Вилка 014 3Р+РЕ 16А 380В IP44 ИЭК | шт. | 43.07 | 51.684 | 60.298 | 75.3725 | 10 | 10 | 100
PSR02-016-5 | Вилка 015 3Р+РЕ+N 16А 380В IP44 ИЭК | шт. | 57.42 | 68.904 | 80.388 | 100.485 | 10 | 10 | 60
PSR01-032-3 | Вилка 023 2Р+РЕ 32А 220В IP44 ИЭК | шт. | 58.21 | 69.852 | 81.494 | 101.8675 | 10 | 10 | 40
PSR02-032-4 | Вилка 024 3Р+РЕ 32А 380В IP44 ИЭК | шт. | 65.25 | 78.3 | 91.35 | 114.1875 | 10 | 10 | 40
PSR02-032-5 | Вилка 025 3Р+РЕ+N 32А 380В IP44 ИЭК | шт. | 75.69 | 90.828 | 105.966 | 132.4575 | 10 | 10 | 40
PSR02-063-4 | Вилка 034 3Р+РЕ 63А 380В IP54 ИЭК | шт. | 299.37 | 359.244 | 419.118 | 523.8975 | 2 | 2 | 10
PSR02-063-5 | Вилка 035 3Р+РЕ+N 63А 380В IP54 ИЭК | шт. | 330.17 | 396.204 | 462.238 | 577.7975 | 2 | 2 | 10
PSR02-125-5 | Вилка 045 3Р+РЕ+N 125А 380В IP54 ИЭК | шт. | 1957.5 | 2349 | 2740.5 | 3425.625 | 2 | 2 | 2
Вилки силовые стационарные
PSR51-016-3 | Вилка 513 стац.2Р+РЕ 16А 220В IP44 ИЭК | шт. | 81.18 | 97.416 | 113.652 | 142.065 | 10 | 10 | 60
PSR52-016-4 | Вилка 514 стац.3Р+РЕ 16А 380В IP44 ИЭК | шт. | 99.45 | 119.34 | 139.23 | 174.0375 | 10 | 10 | 60
PSR52-016-5 | Вилка 515 стац.3Р+РЕ+N16А 380В IP44 ИЭК | шт. | 120.85 | 145.02 | 169.19 | 211.4875 | 10 | 10 | 60
Розетки силовые
Розетки силовые переносные
PSR21-016-3 | Розетка 213 переносная 2Р+РЕ 16А 220В IP44 ИЭК | шт. | 50.9 | 61.08 | 71.26 | 89.075 | 10 | 10 | 100
PSR22-016-4 | Розетка 214 переносная 3Р+РЕ 16А 380В IP44 ИЭК | шт. | 56.64 | 67.968 | 79.296 | 99.12 | 10 | 10 | 100
PSR22-016-5 | Розетка 215 переносная 3Р+РЕ+N 16А 380В IP44 ИЭК | шт. | 70.47 | 84.564 | 98.658 | 123.3225 | 10 | 10 | 60
PSR21-032-3 | Розетка 223 переносная 2Р+РЕ 32А 220В IP44 ИЭК | шт. | 70.47 | 84.564 | 98.658 | 123.3225 | 10 | 10 | 60
PSR22-032-4 | Розетка 224 переносная 3Р+РЕ 32А 380В IP44 ИЭК | шт. | 77 | 92.4 | 107.8 | 134.75 | 10 | 10 | 60
PSR22-032-5 | Розетка 225 переносная 3Р+РЕ+N 32А 380В IP44 ИЭК | шт. | 88.22 | 105.864 | 123.508 | 154.385 | 10 | 10 | 60
Розетки силовые стационарные
PSR11-016-3 | Розетка 113 стационарная 2Р+РЕ 16А 220В IP44 ИЭК | шт. | 66.04 | 82.55 | 92.456 | 115.57 | 10 | 10 | 60
PSR13-016-3 | Розетка 113-4H стационарная 2Р+РЕ 16А 110В IP44 ИЭК | шт. | 73.08 | 91.35 | 102.312 | 127.89 | 10 | 10 | 60
PSR12-016-4 | Розетка 114 стационарная 3Р+РЕ 16А 380В IP44 ИЭК | шт. | 73.08 | 91.35 | 102.312 | 127.89 | 10 | 10 | 60
PSR12-016-5 | Розетка 115 стационарная 3Р+РЕ+N 16А 380В IP44 ИЭК | шт. | 82.22 | 102.775 | 115.108 | 143.885 | 10 | 10 | 60
PSR11-032-3 | Розетка 123 стационарная 2Р+РЕ 32А 220В IP44 ИЭК | шт. | 90.05 | 112.5625 | 126.07 | 157.5875 | 10 | 10 | 40
PSR12-032-4 | Розетка 124 стационарная 3Р+РЕ 32А 380В IP44 ИЭК | шт. | 93.96 | 117.45 | 131.544 | 164.43 | 10 | 10 | 40
PSR12-032-5 | Розетка 125 стационарная 3Р+РЕ+N 32А 380В IP44 ИЭК | шт. | 92.66 | 115.825 | 129.724 | 162.155 | 10 | 10 | 40
PSR12-063-4 | Розетка 134 стационарная 3Р+РЕ 63А 380В IP54 ИЭК | шт. | 461.71 | 577.1375 | 646.394 | 807.9925 | 2 | 2 | 10
PSR12-063-5 | Розетка 135 стационарная 3Р+РЕ+N 63А 380В IP54 ИЭК | шт. | 571.33 | 714.1625 | 799.862 | 999.8275 | 2 | 2 | 10
PSR12-125-5 | Розетка 145 стационарная 3Р+РЕ+N 125А 380В IP54 ИЭК | шт. | 2714.4 | 3393 | 3800.16 | 4750.2 | 2 | 2 | 2
Розетки силовые стационарные скрытой проводки
PSR42-016-4 | Розетка 414 скрытая 3Р+РЕ 16А 380В IP44 ИЭК | шт. | 117.45 | 146.8125 | 164.43 | 205.5375 | 10 | 10 | 60
PSR41-032-3 | Розетка 423 скрытая 2Р+РЕ 32А 220В IP44 ИЭК | шт. | 135.72 | 169.65 | 190.008 | 237.51 | 10 | 10 | 60
PSR42-032-4 | Розетка 424 скрытая 3Р+РЕ 32А 380В IP44 ИЭК | шт. | 146.16 | 182.7 | 204.624 | 255.78 | 10 | 10 | 60
PSR42-016-5 | Розетка 415 скрытая 3Р+РЕ+N 16А 380В IP44 ИЭК | шт. | 125.28 | 156.6 | 175.392 | 219.24 | 10 | 10 | 60
Адаптеры силовые
PAS21-016-3 | Адаптер двухлучевой TS1012 2Р+РЕ 16А 250В IP44 ИЭК | шт. | 245.08 | 306.35 | 343.112 | 428.89 | 5 | 5 | 20
PAS22-016-4 | Адаптер двухлучевой TS1012-214 3Р+РЕ 16А 380В IP44 ИЭК | шт. | 266.75 | 333.4375 | 373.45 | 466.8125 | 5 | 5 | 20
шт.
PAS31-016-3 | Адаптер трехлучевой TS1013 2Р+РЕ 16А 250В IP44 ИЭК | шт. | 287.1 | 358.875 | 401.94 | 502.425 | 5 | 5 | 20
PAS32-016-4 | Адаптер трехлучевой TS1013-214 3Р+РЕ 16А 380В IP44 ИЭК | шт. | 331.21 | 414.0125 | 463.694 | 579.6175 | 5 | 5 | 20
Кабель-канал перфорированный 60х40 (ПВХ-серый 2м) “Мутлусан-ЭлектрикR”
Кабель-канал перфорированный 60х60 (ПВХ-серый 2м) “Мутлусан-ЭлектрикR”
Муфта труба-коробка, IP 65 BS16
Муфта труба-коробка, IP 65 BS20
Муфта труба-коробка, IP 65 BS25
Муфта труба-коробка, IP 65 BS32
Муфта труба-коробка, IP 65 BS40
Муфта труба-коробка, IP 65 BS50
Поворот на 900 труба-труба, IP 65 (CS16)
Поворот на 900 труба-труба, IP 65 (CS20)
Поворот на 900 труба-труба, IP 65 (CS25)
Поворот на 900 труба-труба, IP 65 (CS32)
Поворот на 900 труба-труба, IP 65 (CS40)
Поворот на 900 труба-труба, IP 65 (CS50)
Поворот на 900 труба-труба, IP 66 (CY16)
Поворот на 900 труба-труба, IP 66 (CY20)
Поворот на 900 труба-труба, IP 66 (CY25)
Поворот на 900 труба-труба, IP 66 (CY32)
Поворот на 900 труба-труба, IP 66 (CY40)
Поворот на 900 труба-труба, IP 66 (CY50)
Муфта для гофрированных труб, прозрачная GFLEX16
Муфта для гофрированных труб, прозрачная GFLEX20
Муфта для гофрированных труб, прозрачная GFLEX25
Муфта для гофрированных труб, прозрачная GFLEX32
Муфта для гофрированных труб, прозрачная GFLEX40
Муфта труба-труба, IP 65 МS16
Муфта труба-труба, IP 65 МS20
Муфта труба-труба, IP 65 МS25
Муфта труба-труба, IP 65 МS32
Муфта труба-труба, IP 65 МS40
Муфта труба-труба, IP 65 МS50
Муфта труба-труба, IP 66 МY16
Муфта труба-труба, IP 66 МY20
Муфта труба-труба, IP 66 МY25
Муфта труба-труба, IP 66 МY32
Муфта труба-труба, IP 66 МY40
Муфта труба-труба, IP 66 МY50
Муфта гибкая труба-труба, IP 65 СХТ16мм
Муфта гибкая труба-труба, IP 65 СХТ20мм
Муфта гибкая труба-труба, IP 65 СХТ25мм
Муфта гибкая труба-труба, IP 65 СХТ32мм
Муфта гибкая труба-труба, IP 65 СХТ40мм
Муфта гибкая труба-труба, IP 65 СХТ50мм
Заглушка для гофрированных труб, прозрачная ТFLEX16
Заглушка для гофрированных труб, прозрачная ТFLEX20
Заглушка для гофрированных труб, прозрачная ТFLEX25
Заглушка для гофрированных труб, прозрачная ТFLEX32
Заглушка для гофрированных труб, прозрачная ТFLEX40
Заглушка для гофрированных труб, прозрачная ТFLEX50
Коробка ответвительная тройниковая d20, IP44,(38020)
Коробка ответвительная тройниковая d25, IP44,(38025)
Коробка ответвительная тройниковая d20, IP65,(38120)
Коробка ответвительная тройниковая d25, IP65,(38125)